## in_smcfpl_tecbarras
BarNom | Vnom
Paposo 220 | 220
D. de Almagro 220 | 220
Carrera Pinto 220 | 220
Cardones 220 | 220
Maitencillo 220 | 220
Punta Colorada 220 | 220
Pan de Azúcar 220 | 220
Las Palmas 220 | 220
Los Vilos 220 | 220
Nogales 220 | 220
Quillota 220 | 220
Polpiaco 220 | 220
Lo Aguirre 220 | 220
Cerro Navia 220 | 220
Lo Aguirre 500 | 500
Chena 220 | 220
Polpaico 500 | 500
Alto Jahuel 220 | 220
Alto Jahuel 500 | 500
Nueva Cardones 500 | 500
Nueva Maitencillo 500 | 500
Nueva Pan de Azúcar 500 | 500
Cumbres 500 | 500
Desfasador 1 220 | 220
Desfasafor 2 220 | 220
San Andrés 220 | 220
Changos 500 | 500
Tap Santa Marta 220 | 220
Santa Marta 220 | 220
Buin 220 (B220) | 220
Almendros 220 | 220
Alto Jahuel 110 | 110
Cerro Navia 110 | 110
Rapel 1 220 | 220
Rapel 2 220 | 220
Santa Filomena 220 | 220
Confluencia 220 | 220
Maitenes 220 | 220
Las Tortolas 220 | 220
San Luis 220 | 220
San Isidro I TV 15 | 15
Nehuenco I 15 TV | 15
Agua Santa 220 | 220
Nehuenco II 15 TG | 15
San Isidro II TG 15 | 15
Quinteros 220 | 220
Maipo 220 | 220
Maipo 110 | 110
La Candelaria 220 | 220
Central Candelaria 220 | 220
Puente Negro 220 | 220
Minero 220 | 220
Colbún 220 | 220
Machicura 220 | 220
Colbún 13.8 | 13.8
Chiburgo 66 | 66
Tap El Manzano 1 220 | 220
Tap El Manzano 2 220 | 220
Tap Chicureo 1 | 220
Tap Chicureo 2 | 220
El Salto 220 | 220
El Santo 110 | 110
Lampa 220 | 220
Chena 110 | 110
Alfalfal 220 | 220
Almendros 110 | 110
Quilapilun 220 | 220
Tap El Llano 220 | 220
SAG 220 | 220
Cordillera 220 | 220
Los Maquis 220 | 220
Hornitos 220 | 220
Los Maquis 110 | 110
Los Piuquenes 220 | 220
Quillota 110 | 110
Ventanas 220 | 220
Ventanas 110 | 110
Agua Santa 110 | 110
Doña Carmen 220 | 220
Los Vilos (Choapa) 110 | 110
Los Espinos 220 | 220
Canela 1 220 | 220
Totoral 220 | 220
Punta Palmeras 220 | 220
Canela 2 220 | 220
Don Goyo 220 | 220
Tap Talinay 2 220 | 220
Tap MR-2 220 | 220
Tap Talinay 1 220 | 220
Tap La Cebada 220 | 220
Tap MR-1 220 | 220
Talinay 220 | 220
Arrayán 220 | 220
Pan de Azúcar 110 | 110
La Mesa 220 | 220
San Juan 220 | 220
Abasol 220 | 220
Pelicano 220 | 220
Tap Abasol 220 | 220
PF Pelicano 220 | 220
PF Abasol 220 | 220
Cabo Leones 1 | 220
Sarco 220 | 220
Guacolda 220 | 220
Jorquera 220 | 220
Caserones 220 | 220
Maitencillo 110 | 110
Valle Solar 220 | 220
Medellin 220 | 220
Candelaria 220 | 220
Cardones 110 | 110
Llano de Llampos 220 | 220
CNN 220 | 220
LLdLL 220 | 220
Totoralillo 220 | 220
Pastora 220 | 220
San Lorenzo 220 | 220
Francisco 220 | 220
Cachiyuyal 220 | 220
Tap Lalackama 220 | 220
Tap PE Taltal 220 | 220
Lalackama 220 | 220
Taltal 220 | 220
Conejo 220 | 220
Pampa Solar Norte | 220
Guacolda U1 13.8 | 13.8
Guacolda U3 13.8 | 13.8
Guacolda U4 13.8 | 13.8
Taltal I 15 | 15
Taltal II 15 | 15
Quinteros A 15 | 15
Quinteros B 15 | 15
Machicura 13.8 | 13.8
Talinay 33 Poniente | 33
Talinay 34.5 Oriente | 34.5
Campiche 18 | 18
Nueva Ventanas 18 | 18
Ventanas 1 13.2 | 13.2
Ventanas 2 18 | 18
Colmito 11.5 | 11.5
Los Vientos 15 | 15
Nueva Renca 15.75 | 15.75
Loma Los Colorados 1 23 | 23
Loma Los Colorados 2 23 | 23
Loma Los Colorados 23 | 23
Ucuquer 1 y 2 13.8 | 13.8
CMPC Cordillera 11.5 | 11.5
Minero 110 | 110
Chacayes 13.8 | 13.8
Carena 23 | 23
San Pedro 66 | 66
Huasco 13.8 | 13.8
La Silla 23 | 23
Santa Cecilia 23 | 23
Los Loros 33 | 33
Copia 220 | 220
D. de Almagro 110 | 110
Changos 220 | 220
Guacolda U2 13.8 | 13.8
N. Diego de Almagro 220 | 220
Cumbres 220 | 220
Punta Sierra 220 | 220
Algarrobal 220 | 220
Alto Melipilla 220 | 220
Ancoa 500 | 500
Ancoa 220 | 220
Itahue 220 | 220
Alto Jahuel 154 | 154
Charrúa 500 | 500
Charrúa 220 | 220
Charrúa 154 | 154
Mulchén 220 | 220
Cautín 220 | 220
Ciruelos 220 | 220
Rahue 220 | 220
Temuco 220 | 220
Valdivia 220 | 220
Puerto Montt 220 | 220
Melipulli 220 | 220
Pichirropulli 220 | 220
Tap Toltén 220 | 220
Bureo 220 | 220
Duqueco 220 | 220
Chiloé 220 | 220
Pilauco 220 | 220
Canutillar 220 | 220
Barro Blanco 220 | 220
Antillanca 220 | 220
Rucatayo 220 | 220
Mariquina 220 | 220
Central Valdivia 220 | 220
Angostura 220 | 220
PE Renaico 220 | 220
Peuchén 220 | 220
Mampil 220 | 220
Rucué 220 | 220
Quilleco 220 | 220
Pangue 220 | 220
Antuco 220 | 220
El Toro 220 | 220
Trupán 220 | 220
Cholguán 220 | 220
Guindos 220 | 220
Concepción 220 | 220
Hualpén 220 | 220
Lagunillas 220 | 220
Bocamina 220 | 220
Zona Caída 220 | 220
Ralco 220 | 220
Pinos 220 | 220
Lidia 220 | 220
Maria Dolores 220 | 220
Laja CMPC 220 | 220
T401 220 | 220
Santa Fe Energía 220 | 220
Inforsa 220 | 220
Santa Fe 220 | 220
Pacifico 220 | 220
Santa Maria 220 | 220
Panimavida 66 | 66
Pehuenche 220 | 220
Tap Loma Alta 220 | 220
Canal Melado 220 | 220
El Rosal 1 | 220
El Rosal 2 | 220
Hualpén 154 | 154
Concepción 154 | 154
Lagunillas 154 | 154
Loma Alta 220 | 220
Los Hierros 110 | 110
Los Hierros II 110 | 110
Itahue 154 | 154
Bocamina 13.8 | 13.8
Escuadron 6 | 6
Arauco 66 | 66
Lebu 66 | 66
Lebu 3 66 | 66
Chiloé 110 | 110
San Pedro 30 | 30
San Pedro 2 30 | 30
Melipulli 66 | 66
Antillanca 110 | 110
Capullo 66 | 66
Pulelfu 66 | 66
Las Nalcas 6.3 | 6.3
Callao 6.3 | 6.3
Lican 13.2 | 13.2
Pilauco 66 | 66
Pilmaiquen 6.9 | 6.9
Pullinque 66 | 66
Carilafquen 23 | 23
Malalcahuello 23 | 23
Tap Toltén 110 | 110
Melipeuco 110 | 110
Dongo 30 | 30
Hidrobonito 13.2 | 13.2
Collil 30 | 30
Rio Colorado 66 | 66
Petropower 11.5 | 11.5
La Mina 11 | 11
Esperanza 1 13.8 | 13.8
S/E Entre Rios 500 | 500
S/E Entre Rios 220 | 220
Cerros de Huichaihue 220 | 220
Río Malleco 220 | 220
Nueva Ancud 500 | 500
Pichirropulli 500 | 500
Nueva Ancud 220 | 220
Frutillar Norte 220 | 220
Esperanza 2 13.8 | 13.8
Nueva Pto. Montt (Tineo) 500 | 500
Nueva Pto. Montt (Tineo) 220 | 220
Pehuenche 13.8 | 13.8
Mariposas 66 | 66
Providencia 66 | 66
Lircay 66 | 66
Isla 13.8 | 13.8
Cipreses 13.8 | 13.8
Curillinque 13.8 | 13.8
Ojos de Agua 6.9 | 6.9
El Paso 10.5 | 10.5
San Andres 10.5 | 10.5
La Higuera 13.8 | 13.8
Energía Pacifico 66 | 66
CMPC Tissue 66 | 66
Hidro Mallarauco 66 | 66
San Ignacio 66 | 66
Constitución A 66 | 66
Viñales 66 | 66
Nueva Aldea 3 66 | 66
Nueva Aldea 1 66 | 66
Abanico 13.8 | 13.8
Masisa 66 | 66
Laja 66 | 66
Cuel 33 | 33
Cholguan 66 | 66
Buenos Aires 66 | 66
Alto Renaico 66 | 66
Renaico 66 | 66
Picoiquen 66 | 66
El Manzano 66 | 66
Comasa 66 | 66
Truful Truful 66 | 66
Trueno 23 | 23
Cumpeo 66 | 66
Sauzal 110 | 110
Florida 12 | 12
Guayacan 23 | 23
Queltehues 12 | 12
Volcan 13.8 | 13.8
Maitenes 6.6 | 6.6
Aconcagua Blanco 12 | 12
Aconcagua Juncal 12 | 12
Los Quilos 66 | 66
Chacabuquito 6.6 | 6.6
Puntilla 6.6 | 6.6
Los Bajos 6.6 | 6.6
Auxiliar del Maipo 6.6 | 6.6
Los Molles 66 | 66
Puclaro 66 | 66
Pama 66 | 66
Loma Los Colorados 66 | 66
Luna 66 | 66
Sol 66 | 66
Las Mollacas 66 | 66
La Chapeana 66 | 66
Paloma 66 | 66
Diego de Almadro 23 | 23
Salvador 23 | 23
Chañares 23 | 23
Javiera 23 | 23
Licantén 13.8 | 13.8
Celco 6 | 6
Hidro Ancoa 66 | 66
Lautaro 66 | 66
Blanco 12 | 12
Confluencia 15 | 15
Aguas Blancas 220 | 220
Andes 220 | 220
Andes 23 | 23
Angamos 1 18 | 18
Angamos 2 18 | 18
Angamos 220 | 220
Antucoya 220 | 220
Arica 110 | 110
Arica 66 | 66
Arica Solar 66 | 66
Atacama 220 | 220
Barriles 220 | 220
Bolero 0.4 | 0.4
Bolero 1 | 0.4
Bolero 2 | 0.4
Bolero 3 | 0.4
Bolero 33 | 33
Bolero 4 | 0.4
CT Salar TG1 13.8 | 13.8
CT Salar TG2 13.8 | 13.8
CTA 15 | 15
CTH 15 | 15
CTM 1 15 | 15
CTM 2 15 | 15
Calama 110 | 110
Calama 220 | 220
Capricornio 220 | 220
Centinela 220 | 220
Cerro Colorado 13.8 | 13.8
Cerro Dominador 13.2 | 13.2
Cerro Dominador 220 | 220
Cerro Dominador 33 | 33
Cerro Pabellon 15 | 15
Chacaya 110 | 110
Chacaya 220 | 220
Chimborazo 220 | 220
Chonchi 220 | 220
Chuquicamata AA 110 | 110
Chuquicamata GIS 110 | 110
Chuquicamata GIS 220 | 220
Chuquicamata Salar 110 | 110
Chuquicamata Salar 220 | 220
Cochrane 1 18 | 18
Cochrane 2 18 | 18
Cochrane 220 | 220
Collahuasi 220 | 220
Condores 220 | 220
Crucero 220 | 220
Dolores 110 | 110
Domeyko 1 | 220
Domeyko 2 | 220
El Cobre 220 | 220
El Loa 220 | 220
El Tesoro 220 | 220
Encuentro 220 | 220
Escondida 1 13.8 | 13.8
Escondida 2 13.8 | 13.8
Escondida 220 | 220
Escondida 66 | 66
Escondida Bombeo 2 220 | 220
Escondida Bombeo 3 220 | 220
Escondida Bombeo 4 220 | 220
Escondida Palestina 220 | 220
Esmeralda 220 | 220
Esperanza 220 | 220
Farellon 220 | 220
Huatacondo 220 | 220
Huatacondo 33 | 33
Iquique 66 | 66
Jama 1 13.8 | 13.8
Kapatur 220kV | 220
Kapatur 500kV | 500
Kelar 220 | 220
Kelar TG1 18 | 18
Kelar TG2 18 | 18
Kelar TV 18 | 18
Kimal 220 | 220
Kimal 500 | 500
La Cruz 220 | 220
Laberinto 220 | 220
Laberinto Oeste 110 | 110
Laberinto Oeste 220 | 220
Laguna Seca 220 | 220
Laguna Seca 23 | 23
Laguna Seca 66 | 66
Lagunas 220 | 220
Lascar 13.8 | 13.8
Mantos Blancos 220 | 220
Maria Elena 220 | 220
Mejillones 110 | 110
Mejillones 220 | 220
Miraje 220 | 220
Norgener 1 13.8 | 13.8
Norgener 2 13.8 | 13.8
Norgener 220 | 220
Nueva Chuquicamata 220 | 220
Nueva P. Almonte 220 | 220
Nueva Victoria 220 | 220
Nueva Zaldivar 220 | 220
OGP 220 | 220
OHiggins 220 | 220
OPG 33 | 33
OPG 66 | 66
Oxidos 13.8 | 13.8
Oxidos 220 | 220
PAM 13.8 | 13.8
PAS 2 13.8 | 13.8
PAS 3 13.8 | 13.8
Parinacota 220 | 220
Paruma 13.8 | 13.8
Pica 13.8 | 13.8
Pica 220 | 220
Pintados 13.8 | 13.8
Pintados 220 | 220
Pozo Almonte 110 | 110
Pozo Almonte 220 | 220
Pozo Almonte 66 | 66
Pular 13.8 | 13.8
Puri 220 | 220
Quebrada Blanca 220 | 220
Quillagua 220 | 220
Rande 220 | 220
Sierra Gorda 220 | 220
Sierra Gorda 33 | 33
Solar Blue Sky 1 33 | 33
Solar Blue Sky 2 33 | 33
Solar Finis Terrae 1 33 | 33
Solar Finis Terrae 33 | 33
Solar Jama 220 | 220
Solar Lagunas 13.8 | 13.8
Solar Lagunas 220 | 220
Sulfuros 1 66 | 66
Sulfuros 2 66 | 66
Sulfuros 220 | 220
Sulfuros 3 66 | 66
TEN 220 | 220
TG2A 15 | 15
TG2B 15 | 15
TGA 1 15 | 15
TGB 1 15 | 15
TV1C 15 | 15
TV2C 15 | 15
Tamaya 110 | 110
Tarapaca 1 13.8 | 13.8
Tarapaca 2 13.8 | 13.8
Tarapaca 220 | 220
Terciario Mejillones 13.8 | 13.8
Terciario Zaldivar 23 | 23
Tocopilla 110 | 110
Tocopilla 220 | 220
Tocopilla TG1 13.8 | 13.8
Tocopilla TG2 13.8 | 13.8
Tocopilla TG3 13.8 | 13.8
Tocopilla U10 13.8 | 13.8
Tocopilla U11 13.8 | 13.8
Tocopilla U12 13.8 | 13.8
Tocopilla U13 13.8 | 13.8
Tocopilla U14 13.8 | 13.8
Tocopilla U15 13.8 | 13.8
Tocopilla U16 13.8 | 13.8
Usya 13.8 | 13.8
Valle Los Vientos 1 | 13.8
Valle Los Vientos 110 | 110
Valle Los Vientos 2 | 13.8
Vitor 110 | 110
Zaldivar 220 | 220
Zaldivar 66 | 66
Zaldivar Agua Fresca 66 | 66
La Huayca II 33 | 33
SUIQ 2 33 | 33
SUIQ 1 33 | 33
MSIQ 33 | 33
MIIQ4 33 | 33
MIIQ5 33 | 33
SUIQ 3 33 | 33
Zofri 1 y 6 33 | 33
MAIQ 33 | 33
TGIQ 33 | 33
Zofri 5 33 | 33
Zofri 11-12 33 | 33
Zofri 7-10 33 | 33
Zofri 13 33 | 33
Zofri 2-4 33 | 33

## in_smcfpl_teclineas
LinNom | BarraA | BarraB | Parallel | Largo_km | TipoNom | Pmax_AB_MW | Pmax_BA_MW
Línea Paposo-T.Lalackama 220 | Paposo 220 | Tap Lalackama 220 | 1 | 20 | Línea Paposo-D. de Almagro 220 | 285.0263 | 285.0263
Línea Paposo-PE Taltal 220 | Paposo 220 | Tap PE Taltal 220 | 1 | 20 | Línea Paposo-D. de Almagro 220 | 285.0263 | 285.0263
Línea Cardones-Valle Solar 220 | Cardones 220 | Valle Solar 220 | 1 | 33.175 | Línea Cardones-Maitencillo 220 C1 | 260 | 260
Línea Cardones-Algarrobal 220 C2-C3 | Cardones 220 | Algarrobal 220 | 2 | 52.6 | Línea Cardones-Maitencillo 220 C2 | 331.5145 | 331.5145
Líneas Los Vilos-Doña Carmen 220 | Los Vilos 220 | Doña Carmen 220 | 1 | 66 | Líneas Los Vilos-Nogales 220 C1-C2 | 327.704 | 327.704
Línea Polpaico-Lo Aguirre 500 | Polpaico 500 | Lo Aguirre 500 | 1 | 31 | Línea Polpaico-A.Jahuel 500 | 1785.7444 | 1785.7444
Línea Lo Aguirre-A.Jahuel 500 | Lo Aguirre 500 | Alto Jahuel 500 | 1 | 42.515 | Línea Polpaico-A.Jahuel 500 | 1785.7444 | 1785.7444
Línea Tap S.Marta-S.Marta 220 | Tap Santa Marta 220 | Santa Marta 220 | 1 | 2 | Línea Tap S.Marta-S.Marta 220 | 266.7358 | 266.7358
Línea A.Jahuel-B220 | Buin 220 (B220) | Alto Jahuel 220 | 1 | 0.23 | Línea A.Jahuel-B220 | 414.5837 | 414.5837
Línea A.Jahuel-Almendros 220 | Alto Jahuel 220 | Almendros 220 | 2 | 40.703 | Línea A.Jahuel-Almendros 220 | 274.3569 | 274.3569
Línea A.Melipilla-Lo Aguirre 220 | Alto Melipilla 220 | Lo Aguirre 220 | 3 | 44.61 | Línea A.Melipilla-Lo Aguirre 220 | 197.3845 | 197.3845
Línea A.Melipilla-Rapel 2 220 | Alto Melipilla 220 | Rapel 2 220 | 1 | 55.65 | Línea A.Melipilla-Rapel 1 220 | 197.3845 | 197.3845
Línea Polpiaco-S.Filomena 220 | Polpiaco 220 | Santa Filomena 220 | 1 | 32.81 | Línea Polpiaco-S.Filomena 220 | 299.8873 | 299.8873
Línea S.Filomena-Confluencia 220 | Santa Filomena 220 | Confluencia 220 | 1 | 28.24 | Línea Polpiaco-S.Filomena 220 | 299.8873 | 299.8873
Línea Confluencia-Maitenes 220 | Confluencia 220 | Maitenes 220 | 1 | 16.59 | Línea Polpiaco-S.Filomena 220 | 299.8873 | 299.8873
Línea L.Tortolas-Maitenes 220 | Las Tortolas 220 | Maitenes 220 | 1 | 42.8 | Línea L.Tortolas-Maitenes 220 | 179.0941 | 179.0941
Líneas Polpaico-L.Tortolas 220 | Las Tortolas 220 | Polpiaco 220 | 1 | 17 | Líneas Polpaico-L.Tortolas 220 | 189.3824 | 189.3824
Línea Quillota-San Luis 220 C1 | San Luis 220 | Quillota 220 | 2 | 7.97 | Línea Quillota-San Luis 220 C1-C2 | 1973.845 | 1973.845
Línea S.Luis-A.Santa 220 | San Luis 220 | Agua Santa 220 | 1 | 33.39 | Línea S.Luis-A.Santa 220 | 389.0533 | 389.0533
Línea San Luis-Quinteros 220 | San Luis 220 | Quinteros 220 | 2 | 27 | Línea San Luis-Quinteros 220 | 556.3347 | 556.3347
Línea A.Jahuel-Maipo 220 | Alto Jahuel 220 | Maipo 220 | 2 | 0.4 | Línea A.Jahuel-Maipo 220 | 679.7953 | 679.7953
Línea Maipo-La Candelaria 220 | Maipo 220 | La Candelaria 220 | 2 | 46.4 | Línea Maipo-La Candelaria 220 | 327.704 | 327.704
Línea L.Candelaria-C.Candelaria 220 | La Candelaria 220 | Central Candelaria 220 | 2 | 0.8 | Línea L.Candelaria-C.Candelaria 220 | 217.1992 | 217.1992
Línea L.Candelaria-Minero 220 | La Candelaria 220 | Minero 220 | 2 | 16.2 | Línea L.Candelaria-Minero 220 | 342.9461 | 342.9461
Línea Colbún-P.Negro 220 | Puente Negro 220 | Colbún 220 | 2 | 125 | Línea Maipo-La Candelaria 220 | 327.704 | 327.704
Línea Colbún-Machicura 220 | Colbún 220 | Machicura 220 | 1 | 7.4 | Línea Colbún-Machicura 220 | 194.3361 | 194.3361
Línea Polpaico-El Manzano 220 C1 | Polpiaco 220 | Tap El Manzano 1 220 | 1 | 8.233 | Línea Polpaico-El Manzano 220 C1-C2 | 818.4979 | 818.4979
Línea Polpaico-El Manzano 220 C2 | Polpiaco 220 | Tap El Manzano 2 220 | 1 | 8.233 | Línea Polpaico-El Manzano 220 C1-C2 | 818.4979 | 818.4979
Línea Tap Manzano-Tap Chicureo 220 C1 | Tap El Manzano 1 220 | Tap Chicureo 1 | 1 | 33.8859 | Línea Tap Manzano-Tap Chicureo 220 C1-C2 | 274.3569 | 274.3569
Línea Tap Manzano-Tap Chicureo 220 C2 | Tap El Manzano 2 220 | Tap Chicureo 2 | 1 | 33.8859 | Línea Tap Manzano-Tap Chicureo 220 C1-C2 | 274.3569 | 274.3569
Línea Tap Chicureo 1-El Salto | Tap Chicureo 1 | El Salto 220 | 1 | 8.2021 | Línea Tap Manzano-Tap Chicureo 220 C1-C2 | 274.3569 | 274.3569
Línea Tap Chicureo 2-El Salto | Tap Chicureo 2 | El Salto 220 | 1 | 8.2021 | Línea Tap Manzano-Tap Chicureo 220 C1-C2 | 274.3569 | 274.3569
Línea Lampa-C. Navia 220 C1 | Lampa 220 | Desfasador 1 220 | 1 | 13.2 | Línea Polpaico-C. Navia 220 C1-C2 | 310.1757 | 310.1757
Línea Almendros-Alfalfal 220 | Almendros 220 | Alfalfal 220 | 2 | 44.2 | Línea Almendros-Alfalfal 220 | 322.7885 | 322.7885
Línea Polpiaco-Quilapilun 220 | Polpiaco 220 | Quilapilun 220 | 1 | 28.3 | Línea Polpiaco-Quilapilun 220 | 381.0512 | 381.0512
Línea Quilapilun-Tap El Llano 220 | Quilapilun 220 | Tap El Llano 220 | 1 | 8.24 | Línea Polpiaco-Quilapilun 220 | 381.0512 | 381.0512
Línea Tap El Llano-SAG 220 | Tap El Llano 220 | SAG 220 | 1 | 36.89 | Línea Tap El Llano-SAG 220 | 318.9398 | 318.9398
Línea SAG-Cordillera 220 | SAG 220 | Cordillera 220 | 1 | 0.75 | Línea Tap El Llano-SAG 220 | 318.9398 | 318.9398
Línea Cordillera-Los Maquis 220 | Cordillera 220 | Los Maquis 220 | 1 | 39.1 | Línea Cordillera-Los Maquis 220 | 318.9398 | 318.9398
Línea Tap El Llano-Los Maquis 220 | Tap El Llano 220 | Los Maquis 220 | 1 | 31.21 | Línea Tap El Llano-Los Maquis 220 | 318.9398 | 318.9398
Línea Polpiaco-Los Maquis 220 | Polpiaco 220 | Los Maquis 220 | 1 | 67.75 | Línea Polpiaco-Los Maquis 220 | 318.9398 | 318.9398
Línea Los Maquis-Hornitos 220 | Los Maquis 220 | Hornitos 220 | 1 | 20.1 | Línea Los Maquis-Hornitos 220 | 262.9253 | 262.9253
Línea Quillota-Los Piuquenes 220 | Quillota 220 | Los Piuquenes 220 | 2 | 179 | Línea Quillota-Los Piuquenes 220 | 194.3361 | 194.3361
Línea Nogales-Ventanas 220 | Nogales 220 | Ventanas 220 | 2 | 30.1 | Línea Nogales-Ventanas 220 | 299.8873 | 299.8873
Líneas Doña Carmen-Nogales 220 | Doña Carmen 220 | Nogales 220 | 1 | 31.1 | Líneas Los Vilos-Nogales 220 C1-C2 | 327.704 | 327.704
Línea Los Vilos-Espinos 220 | Los Vilos 220 | Los Espinos 220 | 1 | 7 | Línea Los Vilos-Espinos 220 | 223.677 | 223.677
Línea Las Palmas-Canela 1 220 | Las Palmas 220 | Canela 1 220 | 1 | 3.26 | Línea Las Palmas-Canela 220 | 223.677 | 223.677
Línea Las Palmas-Totoral 220 | Las Palmas 220 | Totoral 220 | 1 | 0.21 | Línea Las Palmas-Totoral 220 | 223.677 | 223.677
Línea Las Palmas-Punta Palmeras 220 | Las Palmas 220 | Punta Palmeras 220 | 1 | 6.4 | Línea Las Palmas-Punta Palmeras 220 | 223.677 | 223.677
Línea Las Palmas-Canela 2 220 | Las Palmas 220 | Canela 2 220 | 1 | 3.26 | Línea Las Palmas-Canela 2 220 | 223.677 | 223.677
Línea Don Goyo-Tap Talinay 2 220 | Don Goyo 220 | Tap Talinay 2 220 | 1 | 33.8 | Línea P. de Azúcar-Las Palmas 220 | 327.704 | 327.704
Línea Tap Talinay 2-La Cebada 2 220 | Tap Talinay 2 220 | Tap La Cebada 220 | 1 | 17.43 | Línea P. de Azúcar-Las Palmas 220 | 327.704 | 327.704
Línea La Cebada 2-MR-2 220 | Tap La Cebada 220 | Tap MR-2 220 | 1 | 4.57 | Línea P. de Azúcar-Las Palmas 220 | 327.704 | 327.704
Línea MR-2-Las Palmas 220 | Tap MR-2 220 | Las Palmas 220 | 1 | 25.43 | Línea P. de Azúcar-Las Palmas 220 | 327.704 | 327.704
Línea Don Goyo 1-Tap Talinay 1 220 | Don Goyo 220 | Tap Talinay 1 220 | 1 | 33.8 | Línea P. de Azúcar-Las Palmas 220 | 327.704 | 327.704
Línea Tap Talinay 1-La Cebada 220 | Tap Talinay 1 220 | Tap La Cebada 220 | 1 | 17.43 | Línea P. de Azúcar-Las Palmas 220 | 327.704 | 327.704
Línea La Cebada-MR-1 220 | Tap La Cebada 220 | Tap MR-1 220 | 1 | 4.57 | Línea P. de Azúcar-Las Palmas 220 | 327.704 | 327.704
Línea MR-1-Las Palmas 220 | Tap MR-1 220 | Las Palmas 220 | 1 | 25.43 | Línea P. de Azúcar-Las Palmas 220 | 327.704 | 327.704
Línea Talinay-Tap Talinay 2 220 | Talinay 220 | Tap Talinay 2 220 | 1 | 0.748 | Línea Talinay-Tap Talinay 2 220 | 318.5588 | 318.5588
Línea Don Goyo 2-Arrayán 220 | Don Goyo 220 | Arrayán 220 | 1 | 22 | Línea Don Goyo 2-Arrayán 220 | 133.3679 | 133.3679
Línea P.Colorada-La Mesa 220 | Punta Colorada 220 | La Mesa 220 | 1 | 125 | Línea P.Colorada-La Mesa 220 | 76.2102 | 76.2102
Línea P.Colorada-San Juan | Punta Colorada 220 | San Juan 220 | 1 | 83 | Línea P.Colorada-San Juan | 215.675 | 215.675
Línea Pelicano-PF Pelicano 220 | Pelicano 220 | PF Pelicano 220 | 1 | 5.2 | Línea Pelicano-PF Pelicano 220 | 209.5782 | 209.5782
Línea Abasol-PF Abasol 220 | Abasol 220 | PF Abasol 220 | 1 | 3.5 | Línea Abasol-PF Abasol 220 | 255.3043 | 255.3043
Línea Maitencillo-Cabo Leones 220 | Maitencillo 220 | Cabo Leones 1 | 1 | 110 | Línea Maitencillo-Cabo Leones 220 | 260 | 260
Línea Maitencillo-Sarco 220 | Maitencillo 220 | Sarco 220 | 1 | 71 | Línea Maitencillo-Sarco 220 | 190.5256 | 190.5256
Línea Maitencillo-Jorquera 220 | Maitencillo 220 | Jorquera 220 | 1 | 145 | Línea Maitencillo-Jorquera 220 | 327.704 | 327.704
Línea Jorquera-Caserones 220 | Jorquera 220 | Caserones 220 | 1 | 46 | Línea Maitencillo-Jorquera 220 | 327.704 | 327.704
Línea Maitencillo-Caserones 220 | Maitencillo 220 | Caserones 220 | 1 | 191 | Línea Maitencillo-Jorquera 220 | 327.704 | 327.704
Línea Valle Solar-Valleland 220 | Valle Solar 220 | Algarrobal 220 | 1 | 33.175 | Línea Cardones-Maitencillo 220 C1 | 260 | 260
Línea Cardones-Medellin 220 | Cardones 220 | Medellin 220 | 1 | 0.4 | Línea Cardones-Medellin 220 | 262.9253 | 262.9253
Línea Cardones-Candelaria 220 | Cardones 220 | Candelaria 220 | 1 | 11.3 | Línea Cardones-Candelaria 220 | 194.3361 | 194.3361
Línea Cardones-Llano de Llampos 220 | Cardones 220 | Llano de Llampos 220 | 1 | 46 | Línea Cardones-Llano de Llampos 220 | 180.2372 | 180.2372
Línea Llano de Llampos-CNN 220 | Llano de Llampos 220 | CNN 220 | 1 | 19.3 | Línea Cardones-Llano de Llampos 220 | 180.2372 | 180.2372
Línea Llano de Llampos-LLdLL 220 | Llano de Llampos 220 | LLdLL 220 | 1 | 9.4 | Línea Llano de Llampos-LLdLL 220 | 124.9848 | 124.9848
Línea CNN-Totoralillo 220 | CNN 220 | Totoralillo 220 | 1 | 85 | Línea Cardones-Llano de Llampos 220 | 180.2372 | 180.2372
Línea Carrera Pinto-Pastora 220 | Carrera Pinto 220 | Pastora 220 | 1 | 2.635 | Línea Carrera Pinto-Pastora 220 | 289.9799 | 289.9799
Línea D.deAlmadro-San Lorenzo 220 | D. de Almagro 220 | San Lorenzo 220 | 1 | 0.3 | Línea D.deAlmadro-San Lorenzo 220 | 262.9253 | 262.9253
Línea Tap Lalackama-Francisco 220 | Tap Lalackama 220 | Francisco 220 | 1 | 51.6 | Línea Paposo-D. de Almagro 220 | 285.0263 | 285.0263
Línea Tap PE Talta-Cachiyuyall 220 | Tap PE Taltal 220 | Cachiyuyal 220 | 1 | 51.5 | Línea Paposo-D. de Almagro 220 | 285.0263 | 285.0263
Línea Francisco-D. de Almagro 220 | Francisco 220 | D. de Almagro 220 | 1 | 113.4 | Línea Paposo-D. de Almagro 220 | 285.0263 | 285.0263
Línea PE Taltal-D. de Almagro 220 | Cachiyuyal 220 | D. de Almagro 220 | 1 | 113.5 | Línea Paposo-D. de Almagro 220 | 285.0263 | 285.0263
Línea Tap Lalackama-Lalackama 220 | Tap Lalackama 220 | Lalackama 220 | 1 | 2 | Línea Tap Lalackama-Lalackama 220 | 242.7296 | 242.7296
Línea Tap PE Taltal-Taltal 220 | Tap PE Taltal 220 | Taltal 220 | 1 | 47.1 | Línea Tap PE Taltal-Taltal 220 | 242.7296 | 242.7296
Línea Francisco-Conejo 220 | Francisco 220 | Conejo 220 | 1 | 16 | Línea Francisco-Conejo 220 | 266.7358 | 266.7358
Línea Cachiyuyal-Pampa Solar Norte 220 | Cachiyuyal 220 | Pampa Solar Norte | 1 | 12 | Línea Cachiyuyal-Pampa Solar Norte 220 | 231.2981 | 231.2981
Línea Carrera Pinto-La Coipa 220 | Carrera Pinto 220 | Copia 220 | 1 | 78 | Línea Carrera Pinto-La Coipa 220 | 228.6307 | 228.6307
Línea D. Almagro-Cardones 220 C3 | N. Diego de Almagro 220 | Cardones 220 | 1 | 104 | Línea C. Pinto-Cardones 220 C1-C2 | 342.6793 | 342.6793
Línea N.Diego de Almagro-Cumbres 220 | N. Diego de Almagro 220 | Cumbres 220 | 2 | 52 | Línea N.DdA-Cumbres 220 C1-C2 | 342.6793 | 342.6793
Línea Lampa-C.Navia 220 C2 | Lampa 220 | Desfasafor 2 220 | 1 | 13.2 | Línea Polpaico-C. Navia 220 C1-C2 | 310.1757 | 310.1757
Línea Maitencillo-P.Colorada 220 | Maitencillo 220 | Punta Colorada 220 | 2 | 112 | Línea Maitencillo-P. Colorada 220 | 327.704 | 327.704
Línea P.Colorada-PdA 220 | Punta Colorada 220 | Pan de Azúcar 220 | 4 | 88.04 | Línea P. Colorada-P. de Azúcar 220 | 327.704 | 327.704
Línea PdA-Pta.Sierra 220 | Pan de Azúcar 220 | Punta Sierra 220 | 2 | 132.5 | Línea P. de Azúcar-Pta.Sierra 220 | 327.704 | 327.704
Línea Changos-Cumbres 500 | Changos 500 | Cumbres 500 | 2 | 399.6 | Línea Changos-Cumbres 500 | 1984.9303 | 1984.9303
Línea Cumbres-Nueva Cardones 500 C1 | Nueva Cardones 500 | Cumbres 500 | 2 | 189 | Línea Cumbres-Nueva Cardones 500 | 1984.9303 | 1984.9303
Línea N.D.dA-Carrera Pinto 220 | N. Diego de Almagro 220 | Carrera Pinto 220 | 2 | 20.5 | Línea D. de Almagro-C. Pinto 220 | 342.6793 | 342.6793
Línea D. Almagro-Cardones 220 | D. de Almagro 220 | N. Diego de Almagro 220 | 3 | 52 | Línea C. Pinto-Cardones 220 C1-C2 | 342.6793 | 342.6793
Línea C. Pinto-S. Andrés 220 | Carrera Pinto 220 | San Andrés 220 | 2 | 45.3 | Línea C. Pinto-Cardones 220 | 399.9997 | 399.9997
Línea N.Cardones-N.Maitencillo 500 | Nueva Cardones 500 | Nueva Maitencillo 500 | 2 | 134.54 | Línea N.Cardones-N.Maitencillo 500 | 1500.0002 | 1500.0002
Línea Chena-A. Jahuel 220 | Chena 220 | Alto Jahuel 220 | 3 | 27.1 | Línea Chena-A. Jahuel 220 | 260.258 | 260.258
Línea A.Melipilla-Rapel 1 220 | Alto Melipilla 220 | Rapel 1 220 | 2 | 55.65 | Línea A.Melipilla-Rapel 1 220 | 197.3845 | 197.3845
Línea Nogales-Polpaico 220 C1 | Nogales 220 | Polpiaco 220 | 2 | 74 | Línea Nogales-Polpaico 220 C1-C2(1) | 1421.5876 | 1421.5876
Líneas Las Palmas-Los Vilos C1 | Las Palmas 220 | Los Vilos 220 | 2 | 74.42 | Líneas Las Palmas-Los Vilos C1-C2(1) | 327.704 | 327.704
Línea Nogales-Quillota 220 | Nogales 220 | Quillota 220 | 2 | 27 | Línea Nogales-Quillota 220 C1-C2(1) | 327.704 | 327.704
Línea Quillota-Polpaico 220 | Quillota 220 | Polpiaco 220 | 2 | 49.58 | Línea Quillota-Polpaico 220 C1-C2(1) | 1500.008 | 1500.008
Línea Polpaico-Lampa 220 | Polpiaco 220 | Lampa 220 | 2 | 16.6 | Línea Polpaico-C. Navia 220 C1-C2 | 310.1757 | 310.1757
Línea Pelicano-P.Colorada 220 C1 | Pelicano 220 | Punta Colorada 220 | 2 | 33.7 | Línea Pelicano-P.Colorada 220 | 327.704 | 327.704
Línea Maitencillo-Guacolda 220 | Maitencillo 220 | Guacolda 220 | 4 | 34.7 | Línea Maitencillo-Guacolda 220 C1-C2 | 323.8935 | 323.8935
Línea S. Andrés-Cardones 220 | San Andrés 220 | Cardones 220 | 2 | 30 | Línea C. Pinto-Cardones 220 | 399.9997 | 399.9997
Línea P.Negro-La Candelaria 220 CSerie | Puente Negro 220 | La Candelaria 220 | 2 | 89.4 | Línea P.Negro-La Candelaria 220 CSerie | 327.704 | 327.704
Línea C. Navia-Chena 220 | Cerro Navia 220 | Chena 220 | 2 | 12.1 | Línea C. Navia-Chena 220 C1-C2 | 260.258 | 260.258
Línea N. P. de Azúcar-Polpaico 500 | Nueva Pan de Azúcar 500 | Polpaico 500 | 2 | 418 | Línea N. P. de Azúcar-Polpaico 500 | 1500.0002 | 1500.0002
Línea N.Maitencillo-N.P.Azúcar 500 | Nueva Maitencillo 500 | Nueva Pan de Azúcar 500 | 2 | 212.4 | Línea N.Maitencillo-N.P.Azúcar 500 | 1500.0002 | 1500.0002
Línea Chena-Santa Marta 220 | Chena 220 | Tap Santa Marta 220 | 1 | 33.19 | Línea Chena-Santa Marta 220 | 260.258 | 260.258
Línea Santa Marta-A. Jahuel 220 | Tap Santa Marta 220 | Alto Jahuel 220 | 1 | 33.19 | Línea Santa Marta-A. Jahuel 220 | 260.258 | 260.258
Línea P. de Azúcar-Don Goyo 220 C1 | Pan de Azúcar 220 | Don Goyo 220 | 1 | 73 | Línea P. de Azúcar-Las Palmas 220 C1-C2 | 327.704 | 327.704
Línea P. de Azúcar-Don Goyo 220 C2 | Pan de Azúcar 220 | Don Goyo 220 | 1 | 73 | Línea P. de Azúcar-Las Palmas 220 | 327.704 | 327.704
Líneas Los Vilos-Nogales 220 | Los Vilos 220 | Nogales 220 | 1 | 97.1 | Líneas Los Vilos-Nogales 220 C1-C2 | 327.704 | 327.704
Línea Maitencillo-Abasol 220 | Maitencillo 220 | Abasol 220 | 1 | 13 | Línea Maitencillo-P. Colorada 220 | 327.704 | 327.704
Línea Abasol-Pelicano 220 | Abasol 220 | Pelicano 220 | 1 | 62.48 | Línea Maitencillo-P. Colorada 220 | 327.704 | 327.704
Línea Tap Abasol-Pelicano 220 | Tap Abasol 220 | Pelicano 220 | 1 | 62.48 | Línea Maitencillo-P. Colorada 220 | 327.704 | 327.704
Línea Maitencillo-Tap Abasol 220 | Maitencillo 220 | Tap Abasol 220 | 1 | 13 | Línea Maitencillo-P. Colorada 220 | 327.704 | 327.704
Línea Algarrobal-Maitencillo 220 | Algarrobal 220 | Maitencillo 220 | 2 | 80 | Línea Cardones-Maitencillo 220 C2 | 331.5145 | 331.5145
Línea C. Navia-Lo Aguirre 220 | Cerro Navia 220 | Lo Aguirre 220 | 4 | 17 | Línea C. Navia- Lo Aguirre 220 C1-C4 | 197.3845 | 197.3845
Línea Polpaico-A.Jahuel 500 | Polpaico 500 | Alto Jahuel 500 | 2 | 73.52 | Línea Polpaico-A.Jahuel 500 | 1785.7444 | 1785.7444
Línea P. de Azúcar-Talinay 2 220 | Pan de Azúcar 220 | Tap Talinay 2 220 | 1 | 106.8 | Línea P. de Azúcar-Las Palmas 220 | 327.704 | 327.704
Línea Talinay 1-M.Redondo 220 | Tap Talinay 1 220 | Tap MR-1 220 | 1 | 22 | Línea P. de Azúcar-Las Palmas 220 | 327.704 | 327.704
Línea C. Pinto-Cardones 220 | Carrera Pinto 220 | Cardones 220 | 2 | 75.3 | Línea C. Pinto-Cardones 220 | 399.9997 | 399.9997
Línea P.Negro-La Candelaria 220 | Puente Negro 220 | La Candelaria 220 | 2 | 89.4 | Línea P.Negro-La Candelaria 220 | 327.704 | 327.704
Línea Cardones-Maitencillo 220 | Cardones 220 | Maitencillo 220 | 2 | 132.6 | Línea Cardones-Maitencillo 220 C2 | 331.5145 | 331.5145
Línea Itahue-Ancoa 220 | Itahue 220 | Ancoa 220 | 2 | 65 | Línea Itahue-Ancoa 220 C1-C2(1) | 471.7414 | 471.7414
Línea Toltén-Ciruelos 220 C2 | Tap Toltén 220 | Ciruelos 220 | 1 | 86.78 | Línea Cautín-Ciruelos 220 C2(1) | 146.7047 | 146.7047
Línea Rahue-B.Blaco 220 C2 | Rahue 220 | Barro Blanco 220 | 1 | 15.975 | Línea Rahue-Pto. Montt 220 C1-C2 | 192.8119 | 192.8119
Línea Temuco-Bureo 220 | Temuco 220 | Bureo 220 | 1 | 131.4 | Línea Temuco-Bureo 220(1) | 264.0685 | 264.0685
Línea Bureo-Duqueco 220 | Bureo 220 | Duqueco 220 | 1 | 25 | Línea Bureo-Duqueco 220 | 264.0685 | 264.0685
Línea Duqueco-El Rosal 220 | Duqueco 220 | El Rosal 1 | 1 | 30.2 | Línea Duqueco-El Rosal 220(1) | 264.0685 | 264.0685
Línea El Rosal-Charrúa 220 | Charrúa 220 | El Rosal 2 | 1 | 18.9 | Línea El Rosal-Charrúa 220(1) | 264.0685 | 264.0685
Línea Melipulli-N.Ancud 220 | Melipulli 220 | Nueva Ancud 220 | 1 | 80 | Línea Melipulli-Chiloé 220 | 233.9654 | 233.9654
Línea Rahue-Pilauco 220 | Rahue 220 | Pilauco 220 | 1 | 0.15 | Línea Rahue-Pilauco 220 | 192.8119 | 192.8119
Línea Canutillar-Pto Montt | Puerto Montt 220 | Canutillar 220 | 2 | 59.6 | Línea Puerto Montt-Canutillar 220 | 192.8119 | 192.8119
Línea Rahue-Antillanca 220 | Rahue 220 | Antillanca 220 | 1 | 36.32 | Línea Rahue-Antillanca 220 | 233.9654 | 233.9654
Línea Rahue-Rucatayo 220 | Rahue 220 | Rucatayo 220 | 1 | 47.4 | Línea Rahue-Rucatayo 220 | 880.9903 | 880.9903
Línea Ciruelos-Mariquina 220 | Ciruelos 220 | Mariquina 220 | 1 | 0.15 | Línea Ciruelos-Mariquina 220 | 327.704 | 327.704
Línea Ciruelos- C.Valdivia 220 | Ciruelos 220 | Central Valdivia 220 | 1 | 1.8 | Línea Ciruelos- C.Valdivia 220 | 327.704 | 327.704
Línea Mulchén-Angostura 220 | Mulchén 220 | Angostura 220 | 2 | 41.6 | Línea Angostura-Mulchén 220 | 602.0609 | 602.0609
Línea Bureo-PE Renaico 220 | Bureo 220 | PE Renaico 220 | 1 | 27 | Línea Bureo-PE Renaico 220 | 271.3084 | 271.3084
Línea Peuchén-Mampil 220 | Mampil 220 | Peuchén 220 | 1 | 10 | Línea Peuchén-Mampil 220 | 323.8935 | 323.8935
Línea Mampil-Rucué 220 | Rucué 220 | Mampil 220 | 1 | 26 | Línea Mampil-Rucué 220 | 323.8935 | 323.8935
Línea Rucué-Charrúa 220 | Rucué 220 | Charrúa 220 | 1 | 55.6 | Línea Rucué-Charrúa 220 | 361.9986 | 361.9986
Línea Rucué-Quilleco 220 | Quilleco 220 | Rucué 220 | 1 | 11.6 | Línea Rucué-Quilleco 220 | 361.9986 | 361.9986
Línea Quilleco-Charrúa 220 | Quilleco 220 | Charrúa 220 | 1 | 44 | Línea Quilleco-Charrúa 220 | 361.9986 | 361.9986
Línea El Toro-Antuco 220 | El Toro 220 | Antuco 220 | 2 | 17.5 | Línea El Toro-Antuco 220 | 556.3347 | 556.3347
Línea Antuco-Charrúa 220 | Charrúa 220 | Antuco 220 | 2 | 67.5 | Línea Antuco-Charrúa 220 | 517.4675 | 517.4675
Línea Pangue-Trupán 220 | Pangue 220 | Trupán 220 | 1 | 88.3 | Línea Pangue-Trupán 220 | 511.3707 | 511.3707
Línea Antuco-Trupán 220 | Trupán 220 | Antuco 220 | 1 | 23.39 | Línea Antuco-Trupán 220 | 517.4675 | 517.4675
Línea Trupán-Charrúa 220 | Charrúa 220 | Trupán 220 | 1 | 44.45 | Línea Trupán-Charrúa 220 | 517.4675 | 517.4675
Línea Pangue-Cholguán 220 | Cholguán 220 | Pangue 220 | 1 | 105 | Línea Pangue-Trupán 220 | 511.3707 | 511.3707
Línea Cholguán-Charrúa 220 | Cholguán 220 | Charrúa 220 | 1 | 25 | Línea Pangue-Trupán 220 | 511.3707 | 511.3707
Línea Charrúa-Concepción 220 | Charrúa 220 | Concepción 220 | 1 | 71.8 | Línea Charrúa-Concepción 220 | 260.258 | 260.258
Línea Charrúa-Hualpén 220 | Charrúa 220 | Hualpén 220 | 1 | 82.8 | Línea Charrúa-Hualpén 220 | 227.1065 | 227.1065
Línea Hualpén-Lagunillas 220 | Hualpén 220 | Lagunillas 220 | 1 | 24.4 | Línea Hualpén-Lagunillas 220 | 304.8409 | 304.8409
Línea Charrúa-Lagunillas 220 | Charrúa 220 | Lagunillas 220 | 1 | 80 | Línea Charrúa-Lagunillas 220 | 239.3001 | 239.3001
Línea Lagunillas-BocaMina 220 | Lagunillas 220 | Bocamina 220 | 2 | 5.8 | Línea Lagunillas-BocaMina 220 | 381.0512 | 381.0512
Línea Charrúa-Zona Caída 220 | Charrúa 220 | Zona Caída 220 | 1 | 140.682 | Línea Charrúa-Zona Caída 220 | 678.2711 | 678.2711
Línea Zona Caída-Ralco 220 | Zona Caída 220 | Ralco 220 | 1 | 0.318 | Línea Zona Caída-Ralco 220 | 678.2711 | 678.2711
Línea Ralco-Charrúa 220 | Charrúa 220 | Ralco 220 | 1 | 141 | Línea Ralco-Charrúa 220 | 678.2711 | 678.2711
Línea Pinos-Charrúa 220 | Charrúa 220 | Pinos 220 | 1 | 0.7 | Línea Pinos-Charrúa 220 | 517.4675 | 517.4675
Línea Charrúa-Lidia 220 | Charrúa 220 | Lidia 220 | 1 | 0.3 | Línea Charrúa-Lidia 220 | 517.4675 | 517.4675
Línea Charrúa-M.Dolores 220 | Charrúa 220 | Maria Dolores 220 | 1 | 35.9 | Línea Charrúa-M.Dolores 220 | 224.8202 | 224.8202
Línea M.Dolores-LajaCMPC 220 | Maria Dolores 220 | Laja CMPC 220 | 1 | 29.8 | Línea M.Dolores-LajaCMPC 220 | 224.8202 | 224.8202
Línea M.Dolores-T401 220 | Maria Dolores 220 | T401 220 | 1 | 34.8 | Línea M.Dolores-LajaCMPC 220 | 224.8202 | 224.8202
Línea SantaFe-T401 220 | T401 220 | Santa Fe Energía 220 | 1 | 0.6 | Línea SantaFe-T401 220 | 197.7656 | 197.7656
Línea T401-Inforsa 220 | T401 220 | Inforsa 220 | 1 | 2.4 | Línea SantaFe-T401 220 | 197.7656 | 197.7656
Línea SantaFe-Inforsa 220 | Inforsa 220 | Santa Fe 220 | 1 | 0.1 | Línea SantaFe-T401 220 | 197.7656 | 197.7656
Línea Pacifico-SantaFe 220 | Santa Fe 220 | Pacifico 220 | 1 | 44.25 | Línea Pacifico-SantaFe 220 | 197.7656 | 197.7656
Línea Santa Maria-Charrúa 220 | Charrúa 220 | Santa Maria 220 | 2 | 74.3 | Línea Santa Maria-Charrúa 220 | 517.4675 | 517.4675
Línea Ancoa-Colbún 220 | Colbún 220 | Ancoa 220 | 1 | 0.18 | Línea Ancoa-Colbún 220 | 600.0177 | 600.0177
Línea Pehuenche-Loma Alta 220 | Pehuenche 220 | Tap Loma Alta 220 | 1 | 0.5 | Línea Ancoa-Pehuenche 220 | 517.4675 | 517.4675
Línea Loma Alta-Ancoa 220 | Tap Loma Alta 220 | Ancoa 220 | 1 | 24 | Línea Ancoa-Pehuenche 220 | 517.4675 | 517.4675
Línea Ancoa-Pehuenche 220 | Pehuenche 220 | Ancoa 220 | 1 | 24.5 | Línea Ancoa-Pehuenche 220 | 517.4675 | 517.4675
Línea C.Melado-Tap L.Alta 220 | Canal Melado 220 | Tap Loma Alta 220 | 1 | 10 | Línea C.Melado-L.Alta 220 | 197.3845 | 197.3845
Línea Loma Alta-Canal Melado 220 | Loma Alta 220 | Canal Melado 220 | 1 | 13 | Línea C.Melado-L.Alta 220 | 197.3845 | 197.3845
Línea Tap Toltén-Melipeuco 110 | Tap Toltén 110 | Melipeuco 110 | 1 | 100 | Línea Tap Toltén-Melipeuco 110 | 149.5626 | 149.5626
Línea Charrúa-Ancoa 500 C3 | Ancoa 500 | Charrúa 500 | 1 | 196.45 | Línea Charrúa-Ancoa 500 | 1765.8258 | 1765.8258
Línea Cautín-Toltén 220 C2 | Cautín 220 | Tap Toltén 220 | 1 | 33.6 | Línea Cautín-Toltén 220 | 146.7047 | 146.7047
Línea B.Blanco-Frutillar Norte 220 | Barro Blanco 220 | Frutillar Norte 220 | 1 | 64.179 | Línea B.Blanco-Pto. Montt 220 | 192.8119 | 192.8119
Línea Rahue-Frutillar Norte 220 | Rahue 220 | Frutillar Norte 220 | 1 | 54.92 | Línea Rahue-Pto. Montt 220 | 192.8119 | 192.8119
Línea Cautín-Ciruelos 220 C1 | Cautín 220 | Ciruelos 220 | 1 | 106.8 | Línea Cautín-Ciruelos 220 | 146.7047 | 146.7047
Switch S/E El Rosal 220kV | El Rosal 2 | El Rosal 1 | 1 | 1e-06 | Switch S/E El Rosal 220 | 381050796.614 | 381050796.614
Switch Los Guindos 220kV | Guindos 220 | Charrúa 220 | 1 | 1e-07 | Switch Los Guindos 220 | 381050796.614 | 381050796.614
Línea Entre Rios-Charrúa 220 | S/E Entre Rios 220 | Charrúa 220 | 2 | 15.5 | Línea Entre Rios-Charrúa 200 | 1642.3306 | 1642.3306
Línea Pto. Montt-N. Pto. Mont incr | Puerto Montt 220 | Nueva Pto. Montt (Tineo) 220 | 2 | 4 | Línea Pto. Montt-N.Pto. Montt 220 incr | 767.8182 | 767.8182
Línea Pichirropulli-N.Pto.Montt 500 | Pichirropulli 500 | Nueva Pto. Montt (Tineo) 500 | 2 | 195 | Línea Entre Rios-Charrúa 500 | 1785.7444 | 1785.7444
Línea N.Ancud-Chiloé 220 | Nueva Ancud 220 | Chiloé 220 | 1 | 30 | Línea Melipulli-Chiloé 220 | 233.9654 | 233.9654
Línea N.Pto.Montt-N.Ancud 500 | Nueva Pto. Montt (Tineo) 500 | Nueva Ancud 500 | 2 | 80 | Línea N.Pto.Montt-N.Ancud 500 | 2651.7698 | 2651.7698
Línea A. Jahuel-Ancoa 500 | Alto Jahuel 500 | Ancoa 500 | 4 | 256.43 | Línea A. Jahuel-Ancoa 500kV | 1399.9301 | 1399.9301
Línea Charrúa-Entre Rios 500 | Ancoa 500 | S/E Entre Rios 500 | 2 | 165 | Línea Charrúa-Ancoa 500 | 1765.8258 | 1765.8258
Línea Entre Rios-Charrúa 500 | S/E Entre Rios 500 | Charrúa 500 | 2 | 17.8 | Línea Entre Rios-Charrúa 500 | 1785.7444 | 1785.7444
Línea Charrúa-Mulchén 220 | Charrúa 220 | Mulchén 220 | 2 | 68.17 | Línea Charrúa-Mulchén 220 | 499.177 | 499.177
Línea Mulchén-Rio Malleco 220 | Mulchén 220 | Río Malleco 220 | 2 | 42 | Línea Mulchén-Cautín 220 C1-C2 | 499.177 | 499.177
Línea Rio Malleco-Cautín 220 | Río Malleco 220 | Cautín 220 | 2 | 94.217 | Línea Mulchén-Cautín 220 C1-C2 | 499.177 | 499.177
Línea Temuco-Cautín 220 | Temuco 220 | Cautín 220 | 2 | 2 | Línea Temuco-Cautín 220 C1-C2 | 192.8119 | 192.8119
Línea Ciruelos-Valdivia 220 | Ciruelos 220 | Valdivia 220 | 2 | 34.65 | Línea Ciruelos-Valdivia 220 | 146.7047 | 146.7047
Línea Valdivia-Pichirro 220 | Valdivia 220 | Pichirropulli 220 | 2 | 41 | Línea Valdivia-Pichirro 220 C1-C2 | 146.7047 | 146.7047
Línea Ciruelos-C. de Huichaihue 220 | Ciruelos 220 | Cerros de Huichaihue 220 | 2 | 45.2 | Línea Ciruelos-Valdivia 220 | 146.7047 | 146.7047
Línea Pichirro-Rahue 220 | Pichirropulli 220 | Rahue 220 | 2 | 69.33 | Línea Pichirro-Rahue 220 C1-C2 | 192.8119 | 192.8119
Línea Pto. Montt-Melipulli 220 | Puerto Montt 220 | Melipulli 220 | 2 | 0.001 | Línea Pto. Montt-Melipulli 220 | 386.7669 | 386.7669
Línea Frutillar Norte-Pto. Montt 220 | Frutillar Norte 220 | Puerto Montt 220 | 2 | 45 | Línea B.Blanco-Pto. Montt 220 | 192.8119 | 192.8119
Línea C.Huichaihue-Pichirropulli 220 | Cerros de Huichaihue 220 | Pichirropulli 220 | 2 | 45.2 | Línea C.Huichaihue-Pichirropulli 220 | 327.704 | 327.704
Línea Mulchén-Cautín 220 | Mulchén 220 | Cautín 220 | 2 | 136.217 | Línea Mulchén-Cautín 220 C1-C2 | 499.177 | 499.177
Línea Melipulli-Chiloé 220 | Melipulli 220 | Chiloé 220 | 1 | 110 | Línea Melipulli-Chiloé 220 | 233.9654 | 233.9654
Línea B.Blanco-Pto.Montt 220 | Barro Blanco 220 | Puerto Montt 220 | 1 | 99.179 | Línea B.Blanco-Pto. Montt 220 | 192.8119 | 192.8119
Línea Rahue-Pto.Montt 220 | Rahue 220 | Puerto Montt 220 | 1 | 99.92 | Línea Rahue-Pto. Montt 220 | 192.8119 | 192.8119
Línea Pto. Montt-N. Pto. Mont | Puerto Montt 220 | Nueva Pto. Montt (Tineo) 220 | 2 | 4 | Línea Pto. Montt-N.Pto. Montt 220 | 386.7669 | 386.7669
Linea Kapatur-Los Changos 550 C2 | Kapatur 500kV | Changos 500 | 2 | 1 | Línea L.Changos-Kapatur 500 | 1984.9303 | 1984.9303
Línea Aguas Blancas-Palestina 220 | Aguas Blancas 220 | Escondida Palestina 220 | 1 | 0.3 | Línea O'Higgins-Domeyko 220 | 245.778 | 245.778
Línea Andes-Laberinto Oeste 220 | Andes 220 | Laberinto Oeste 220 | 1 | 37.95 | Línea Andes-Laberinto Oeste 220 | 274.3569 | 274.3569
Línea Andes-Nueva Zaldivar | Andes 220 | Nueva Zaldivar 220 | 2 | 63.3 | Línea Andes-Nueva Zaldivar | 228.6307 | 228.6307
Línea Angamos-Kapatur 220 | Angamos 220 | Kapatur 220kV | 2 | 11.622 | Línea Angamos-Kapatur 220 | 700.3721 | 700.3721
Línea Arica-Vitor 110 | Arica 110 | Vitor 110 | 1 | 52.8 | Línea Arica-Pozo Almonte 110 | 34.2946 | 34.2946
Línea Atacama-Enlace 220 C1 | Atacama 220 | Antucoya 220 | 1 | 102.2 | Línea Atacama-Miraje 220 | 245.778 | 245.778
Línea Atacama-Esmeralda 220 | Atacama 220 | Esmeralda 220 | 1 | 69.36 | Línea Atacama-Esmeralda 220 | 126.89 | 126.89
Línea Atacama-Miraje 220 C2 | Atacama 220 | Miraje 220 | 1 | 137.864 | Línea Atacama-Miraje 220 | 245.778 | 245.778
Línea Atacama-OHiggins 220 | Atacama 220 | OHiggins 220 | 2 | 74.33 | Línea Atacama-Domeyko 220 | 245.778 | 245.778
Línea Barriles-La Cruz 220 | Barriles 220 | La Cruz 220 | 2 | 42.5 | Línea Norgener-Crucero 220 | 304.8409 | 304.8409
Línea Bombeo 2-Aguas Blancas 220 | Escondida Bombeo 2 220 | Aguas Blancas 220 | 1 | 20.4 | Línea O'Higgins-Domeyko 220 | 245.778 | 245.778
Línea Bombeo 3-Bombeo 4 220 | Escondida Bombeo 3 220 | Escondida Bombeo 4 220 | 1 | 24.4 | Línea O'Higgins-Domeyko 220 | 245.778 | 245.778
Línea Bombeo 4-Domeyko 220 | Escondida Bombeo 4 220 | Domeyko 1 | 1 | 18.7 | Línea Bombeo 4-Domeyko 220 | 182.9046 | 182.9046
Línea Calama-Solar Jama 220 | Solar Jama 220 | Calama 220 | 1 | 31.97 | Línea Calama-Solar Jama 220 | 303.6978 | 303.6978
Línea Calama-Valle Los Vientos 110 | Calama 110 | Valle Los Vientos 110 | 1 | 13.554 | Línea Calama-Valle Los Vientos 110 | 104.7891 | 104.7891
Línea Capricornio-Mantos Blancos 220 | Capricornio 220 | Mantos Blancos 220 | 1 | 16 | Línea Chacaya-Mantos Blancos 220 | 304.8409 | 304.8409
Línea Encuentro-El Tesoro 220 | Encuentro 220 | El Tesoro 220 | 2 | 90 | Línea Encuentro-El Tesoro 220 | 124.9848 | 124.9848
Línea Centinela-Esperanza 220 | Centinela 220 | Esperanza 220 | 1 | 6.25 | Línea El Tesoro-Esperanza 220 | 85.3555 | 85.3555
Línea Cerro Dominador-Sierra Gorda 220 | Cerro Dominador 220 | Sierra Gorda 220 | 1 | 19.92 | Línea Encuentro-Cerro Dominador 220 | 225.2013 | 225.2013
Línea Chacaya-Capricornio 220 | Chacaya 220 | Capricornio 220 | 1 | 50 | Línea Chacaya-Mantos Blancos 220 | 304.8409 | 304.8409
Línea Chacaya-Cruceros | Chacaya 220 | Crucero 220 | 1 | 152.7 | Línea Chacaya-Crucero220 | 304.8409 | 304.8409
Línea Chacaya-El Cobre 220 | Chacaya 220 | El Cobre 220 | 2 | 144 | Línea Chacaya-El Cobre 220 | 350.5671 | 350.5671
Línea Chayaca-Mejillones 220 | Chacaya 220 | Mejillones 220 | 1 | 1.3 | Línea Chayaca-Mejillones 220 | 365.8091 | 365.8091
Línea Chimborazo-Domeyko 220 | Chimborazo 220 | Domeyko 2 | 1 | 17.02 | Línea Atacama-Domeyko 220 | 245.778 | 245.778
Línea Chuqui GIS-Chuqui AA 110 | Chuquicamata AA 110 | Chuquicamata GIS 110 | 2 | 0.8 | Línea Chuqui GIS-Chuqui AA 110 | 83.1384 | 83.1384
Línea Chuqui GIS-Chuqui Salar 220 | Chuquicamata Salar 220 | Chuquicamata GIS 220 | 1 | 12.4 | Línea Chuqui GIS-Chuqui Salar 220 | 274.3569 | 274.3569
Línea Chuquicamata Solar-Calama 220 | Chuquicamata Salar 220 | Calama 220 | 1 | 17.24 | Línea Chuquicamata Solar-Calama 220 | 330.3714 | 330.3714
Línea Cochrane-Encuentro 220 | Cochrane 220 | Encuentro 220 | 2 | 152.18 | Línea Cochrane-Encuentro 220 | 718.6625 | 718.6625
Línea Collahuasi-Quebrada Blanca 220 | Collahuasi 220 | Quebrada Blanca 220 | 1 | 18 | Línea Collahuasi-Quebrada Blanca 220 | 57.1577 | 57.1577
Línea Condores-Parinacota 220 | Condores 220 | Parinacota 220 | 1 | 222.18 | Línea Condores-Parinacota 220 | 91.4523 | 91.4523
Línea Crucero-Chonchi 220 | Chonchi 220 | Crucero 220 | 1 | 97.6 | Línea Crucero-Chonchi 220 | 182.9046 | 182.9046
Línea Crucero-Chuqui GIS 220 | Chuquicamata GIS 220 | Crucero 220 | 1 | 69.8 | Línea Crucero-Chuqui GIS 220 | 274.3569 | 274.3569
Línea Crucero-Chuqui Salar 220 | Chuquicamata Salar 220 | Crucero 220 | 1 | 74.6 | Línea Crucero-Chuqui Salar 220 | 365.8091 | 365.8091
Línea Crucero-Huatacondo 220 | Crucero 220 | Huatacondo 220 | 1 | 134 | Línea Crucero-Huatacondo 220 | 182.9046 | 182.9046
Línea Lagunas-Crucero 220 | Lagunas 220 | Crucero 220 | 1 | 98.8 | Línea Lagunas-Crucero 220 | 182.9046 | 182.9046
Línea Dolores-Vitor 110 | Vitor 110 | Dolores 110 | 1 | 84.2 | Línea Arica-Pozo Almonte 110 | 34.2946 | 34.2946
Línea Domeyco 1-OPG 220 | OGP 220 | Domeyko 2 | 1 | 15.465 | Línea Domeyco 1-OPG 220 | 264.0685 | 264.0685
Línea Domeyko-Escondida 220 | Domeyko 2 | Escondida 220 | 1 | 6.9 | Línea Domeyko-Escondida 220 | 245.778 | 245.778
Línea Domeyko-Laguna Seca 220 | Domeyko 1 | Laguna Seca 220 | 1 | 13 | Línea Domeyko-Laguna Seca 220 | 245.778 | 245.778
Línea Domeyko-Oxidos 220 | Domeyko 2 | Oxidos 220 | 1 | 1 | Línea Domeyko-Oxidos 220 | 182.9046 | 182.9046
Línea Domeyko-Sulfuros 220 | Sulfuros 220 | Domeyko 2 | 1 | 1 | Línea Domeyko-Sulfuros 220 | 293.0284 | 293.0284
Línea El Cobre-Esperanza 220 | El Cobre 220 | Esperanza 220 | 2 | 81.3 | Línea El Cobre-Esperanza 220 | 179.0941 | 179.0941
Línea El Cobre-Laberinto 220 | El Cobre 220 | Laberinto 220 | 1 | 2.7 | Línea El Cobre-Laberinto 220 | 393.6259 | 393.6259
Línea El Loa-Crucero 220 | El Loa 220 | Crucero 220 | 2 | 9.6 | Línea El Loa-Crucero 220 | 365.8091 | 365.8091
Línea El Tesoro-Centinela 220 | El Tesoro 220 | Centinela 220 | 2 | 6.25 | Línea El Tesoro-Esperanza 220 | 85.3555 | 85.3555
Línea Encuentro-Cerro Dominador 220 | Encuentro 220 | Cerro Dominador 220 | 1 | 59.5 | Línea Encuentro-Cerro Dominador 220 | 225.2013 | 225.2013
Línea Encuentro-Collahuasi 220 | Collahuasi 220 | Encuentro 220 | 2 | 201.41 | Línea Encuentro-Collahuasi 220 | 133.3679 | 133.3679
Línea Encuentro-Crucero 220 | Encuentro 220 | Crucero 220 | 2 | 0.9 | Línea Encuentro-Crucero 220 | 762.1024 | 762.1024
Línea Encuentro-Kimal 220 | Kimal 220 | Encuentro 220 | 2 | 0.45 | Línea Encuentro-Crucero 220 | 762.1024 | 762.1024
Línea Encuentro-Rande 220 | Encuentro 220 | Rande 220 | 1 | 7.344 | Línea Encuentro-Rande 220 | 315.1293 | 315.1293
Línea Encuentro-Sierra Gorda 220 | Encuentro 220 | Sierra Gorda 220 | 1 | 77.8 | Línea Encuentro-Cerro Dominador 220 | 225.2013 | 225.2013
Línea Enlace-Miraje 220 C1 | Miraje 220 | Antucoya 220 | 1 | 137.864 | Línea Atacama-Miraje 220 | 245.778 | 245.778
Línea Escondida-Zaldivar 220 | Escondida 220 | Zaldivar 220 | 1 | 14 | Línea Escondida-Zaldivar 220 | 293.0284 | 293.0284
Línea Farellon-Chimborazo 220 | Farellon 220 | Chimborazo 220 | 1 | 76.575 | Línea Atacama-Domeyko 220 | 245.778 | 245.778
Línea Huatacondo-Nueva Victoria 220 | Nueva Victoria 220 | Huatacondo 220 | 1 | 23.8 | Línea Crucero-Huatacondo 220 | 182.9046 | 182.9046
Línea Kapatur-L.Changos 220 | Kapatur 220kV | Changos 220 | 2 | 2.8 | Línea Changos-Kapatur 220 | 3478.8242 | 3478.8242
Línea Kapatur-Laberinto 220 | Kapatur 220kV | Laberinto 220 | 2 | 130.378 | Línea Kapatur-Laberinto 220 | 700.3721 | 700.3721
Línea Kapatur-OHiggins 220 | Kapatur 220kV | OHiggins 220 | 2 | 67.914 | Línea Kapatur-O'Higgins 220 | 381.0512 | 381.0512
Línea Kelar-Kapatur 220 | Kelar 220 | Kapatur 220kV | 2 | 15.229 | Línea Kelar-Kapatur 220 | 762.1024 | 762.1024
Línea Kimal-Crucero 220 | Crucero 220 | Kimal 220 | 2 | 0.45 | Línea Encuentro-Crucero 220 | 762.1024 | 762.1024
Línea Kimal-Huatacondo 220 | Kimal 220 | Huatacondo 220 | 1 | 134 | Línea Crucero-Huatacondo 220 | 182.9046 | 182.9046
Línea Kimal-L.Changos 500 | Kimal 500 | Changos 500 | 2 | 150 | Línea Kimal-L.Changos 500 | 2686.4108 | 2686.4108
Línea Kimal-Maria Elena 220 | Kimal 220 | Maria Elena 220 | 1 | 6.99 | Línea Lagunas-Crucero 220 | 182.9046 | 182.9046
Línea L.Changos-TEN 220 | Changos 220 | TEN 220 | 2 | 12.3 | Línea L.Changos-TEN 220 | 245.778 | 245.778
Línea La Cruz-Crucero 220 | La Cruz 220 | Crucero 220 | 2 | 12 | Línea Norgener-Crucero 220 | 304.8409 | 304.8409
Línea Laberinto-Crucero 220 | Laberinto 220 | Crucero 220 | 2 | 132.7 | Línea Laberinto-Crucero 220 | 293.0284 | 293.0284
Línea Laberinto-Laberinto Oeste 220 | Laberinto Oeste 220 | Laberinto 220 | 1 | 85 | Línea Andes-Laberinto Oeste 220 | 274.3569 | 274.3569
Línea Laberinto-Nueva Zaldivar 220 | Laberinto 220 | Nueva Zaldivar 220 | 2 | 89.93 | Línea Laberinto-Nueva Zaldivar 220 | 329.9903 | 329.9903
Línea Lagunas-Collahuasi 220 | Lagunas 220 | Collahuasi 220 | 2 | 118 | Línea Lagunas-Collahuasi 220 | 108.9806 | 108.9806
Línea Lagunas-Encuentro 220 | Lagunas 220 | Encuentro 220 | 2 | 174 | Línea Lagunas-Encuentro 220 | 305.603 | 305.603
Línea Lagunas-Kimal 220 | Lagunas 220 | Kimal 220 | 1 | 98.8 | Línea Lagunas-Crucero 220 | 182.9046 | 182.9046
Línea Lagunas-Quillagua 220 | Lagunas 220 | Quillagua 220 | 1 | 98.8 | Línea Crucero-Maria Elena 220 | 182.9046 | 182.9046
Línea Lagunas-Solar Lagunas 220 | Solar Lagunas 220 | Lagunas 220 | 1 | 28.5 | Línea Pintados-Lagunas 220 | 228.6307 | 228.6307
Línea Lagunas-Tarapaca 220 | Tarapaca 220 | Lagunas 220 | 2 | 56 | Línea Lagunas-Tarapaca 220 | 151.2773 | 151.2773
Línea Mantos Blancos-Laberinto 220 | Mantos Blancos 220 | Laberinto 220 | 1 | 70 | Línea Mantos Blancos-Laberinto 220 | 289.9799 | 289.9799
Línea Maria Elena-Quillagua 220 | Maria Elena 220 | Quillagua 220 | 1 | 67.41 | Línea Crucero-Maria Elena 220 | 182.9046 | 182.9046
Línea Mejillones-OHiggins 220 | Mejillones 220 | OHiggins 220 | 1 | 74 | Línea Mejillones-OHiggins 220 | 260.639 | 260.639
Línea Miraje-Encuentro 220 C1 | Encuentro 220 | Miraje 220 | 1 | 16.922 | Línea Miraje-Encuentro 220 | 245.778 | 245.778
Línea N.P.Almonte-Cóndores 220 | Nueva P. Almonte 220 | Condores 220 | 2 | 31 | Línea N.P.Almonte-Condores 220 | 126.89 | 126.89
Línea N.P.Almonte-Parinacota 220 | Nueva P. Almonte 220 | Parinacota 220 | 2 | 232 | Línea N.P.Almonte-Parinacota 220 | 91.4523 | 91.4523
Línea N.P.Almonte-Pozo Almonte 220 | Nueva P. Almonte 220 | Pozo Almonte 220 | 1 | 7 | Línea N.P.Almonte-Pozo Almonte 220 | 182.9046 | 182.9046
Línea Norgener-Barriles 220 | Norgener 220 | Barriles 220 | 2 | 17.5 | Línea Norgener-Crucero 220 | 304.8409 | 304.8409
Línea Nueva Chuquicamata-Calama 220 | Nueva Chuquicamata 220 | Calama 220 | 2 | 25 | Línea Crucero-Chuqui Salar 220 | 365.8091 | 365.8091
Línea Nueva Chuquicamata-Chuqicamata 220 | Nueva Chuquicamata 220 | Chuquicamata GIS 220 | 1 | 9.8 | Línea Crucero-Chuqui Salar 220 | 365.8091 | 365.8091
Línea Nueva Chuquicamata-Kimal 220 | Nueva Chuquicamata 220 | Kimal 220 | 2 | 65 | Línea N.Chuquicamata-Kimal 220 | 365.8091 | 365.8091
Línea Nueva Chuquicamata-Salar 220 | Nueva Chuquicamata 220 | Chuquicamata Salar 220 | 1 | 5 | Línea Crucero-Chuqui Salar 220 | 365.8091 | 365.8091
Línea Nueva Domeyko-OPG 220 | OGP 220 | Nueva Zaldivar 220 | 1 | 28 | Línea Domeyco 1-OPG 220 | 264.0685 | 264.0685
Línea Nueva Victoria-Lagunas 220 | Lagunas 220 | Nueva Victoria 220 | 1 | 16.2 | Línea Crucero-Huatacondo 220 | 182.9046 | 182.9046
Línea Nueva Zaldivar-Zaldivar 220 | Nueva Zaldivar 220 | Zaldivar 220 | 1 | 0.21 | Línea Nueva Zaldivar-Zaldivar 220 | 329.9903 | 329.9903
Línea OHiggins-Bombeo 2 | Escondida Bombeo 2 220 | OHiggins 220 | 1 | 34.6 | Línea O'Higgins-Domeyko 220 | 245.778 | 245.778
Línea OHiggins-Farellon 220 | Farellon 220 | OHiggins 220 | 1 | 41.01 | Línea Atacama-Domeyko 220 | 245.778 | 245.778
Línea OHiggins-Puri 220 | Puri 220 | OHiggins 220 | 1 | 92.85 | Línea Atacama-Domeyko 220 | 245.778 | 245.778
Línea Palestina-Bombeo 3 220 | Escondida Palestina 220 | Escondida Bombeo 3 220 | 1 | 29.6 | Línea O'Higgins-Domeyko 220 | 245.778 | 245.778
Línea Pintados-Lagunas 220 | Pintados 220 | Lagunas 220 | 1 | 48 | Línea Pintados-Lagunas 220 | 228.6307 | 228.6307
Línea Pintados-Pica 220 | Pica 220 | Pintados 220 | 1 | 14 | Línea Pintados-Lagunas 220 | 228.6307 | 228.6307
Línea Pozo Almonte-Dolores 110 | Dolores 110 | Pozo Almonte 110 | 1 | 79 | Línea Arica-Pozo Almonte 110 | 34.2946 | 34.2946
Línea Pozo Almonte-Iquique 66 | Pozo Almonte 66 | Iquique 66 | 2 | 43.6 | Línea Pozo Almonte-Iquique 66 | 29.722 | 29.722
Línea Puri-Domeyko 220 | Puri 220 | Domeyko 1 | 1 | 41.91 | Línea Atacama-Domeyko 220 | 245.778 | 245.778
Línea Sulfuros-Nueva Zaldivar 220 | Sulfuros 220 | Nueva Zaldivar 220 | 1 | 13 | Línea Sulfuros-Nueva Zaldivar 220 | 293.0284 | 293.0284
Línea Tamaya-Chuqui AA 110 | Tamaya 110 | Chuquicamata AA 110 | 1 | 125.6 | Línea Tamaya-Chuqui AA 110 | 64.9692 | 64.9692
Línea Tamaya-Chuqui Salar 110 | Tamaya 110 | Chuquicamata Salar 110 | 1 | 138 | Línea Tamaya-Chuqui Salar 110 | 64.9692 | 64.9692
Línea Tarapaca-Condores 220 | Tarapaca 220 | Condores 220 | 1 | 69.78 | Línea Tarapaca-Condores 220 | 126.89 | 126.89
Línea Tocopilla-Chuqui AA 110 | Tocopilla 110 | Chuquicamata AA 110 | 2 | 143.5 | Línea Tocopilla-Chuqui AA 110 | 64.9692 | 64.9692
Línea Tocopilla-El Loa 220 | Tocopilla 220 | El Loa 220 | 2 | 61.8 | Línea Tocopilla-El Loa 220 | 365.8091 | 365.8091
Línea Tocopilla-Tamaya 110 | Tocopilla 110 | Tamaya 110 | 2 | 15.67 | Línea Tocopilla-Tamaya 110 | 64.9692 | 64.9692
Línea Zaldivar-Agua Fresca 66 | Zaldivar 66 | Zaldivar Agua Fresca 66 | 1 | 83 | Línea Zaldivar-Agua Fresca 66 | 48.0124 | 48.0124
Líneas Lagunas-Pozo Almonte 220 | Lagunas 220 | Pozo Almonte 220 | 1 | 69.9 | Líneas Lagunas-Pozo Almonte 220 | 182.9046 | 182.9046
Switch S/E Domeyko 220kV | Domeyko 2 | Domeyko 1 | 1 | 1e-06 | Switch S/E Domeyko 220 | 381050796.614 | 381050796.614
Línea Maria Elena-Lagunas 220 v1 | Maria Elena 220 | Lagunas 220 | 1 | 166.21 | Línea Lagunas-Crucero 220 | 182.9046 | 182.9046
Línea Maria Elena-Lagunas 220 v2 | Maria Elena 220 | Lagunas 220 | 1 | 166.21 | Línea Lagunas-Crucero 220 | 182.9046 | 182.9046
Líneas Lagunas-N. Pozo Almonte 220 | Lagunas 220 | Nueva P. Almonte 220 | 1 | 62.9 | Líneas Lagunas-Pozo Almonte 220 | 182.9046 | 182.9046
Línea El Tesoro-Esperanza 220 | El Tesoro 220 | Esperanza 220 | 1 | 12.5 | Línea El Tesoro-Esperanza 220 | 85.3555 | 85.3555

## in_smcfpl_tectrafos2w
Trafo2wNom | BarraA_HV | BarraB_LV | Parallel | TipoNom | Pmax_AB_MW | Pmax_BA_MW
Trafo Maipo 110/220 | Maipo 220 | Maipo 110 | 1 | 60 MVA Trafo Maipo 110/220 | 60 | 60
Trafo Guacolda U1 220/13.8 | Guacolda 220 | Guacolda U1 13.8 | 1 | 176.5 MVA Trafo Guacolda 220/13.8 | 190 | 190
Trafo Guacolda U3 220/13.8 | Guacolda 220 | Guacolda U3 13.8 | 1 | 176.5 MVA Trafo Guacolda 220/13.8 | 190 | 190
Trafo Guacolda U4 220/13.8 | Guacolda 220 | Guacolda U4 13.8 | 1 | 176.5 MVA Trafo Guacolda 220/13.8 | 190 | 190
Trafo San Isidro I 220/15 | San Luis 220 | San Isidro I TV 15 | 2 | 305 MVA Trafo San Isidro I 220/15 | 335 | 335
Trafo Nehuenco I 220/15 | San Luis 220 | Nehuenco I 15 TV | 2 | 175 MVA Trafo Nehuenco I 220/15 | 200 | 200
Trafo Nehuenco II 220/15 | San Luis 220 | Nehuenco II 15 TG | 3 | 175 MVA Trafo Nehuenco II 220/15 | 200 | 200
Trafo San Isidro II 220/15 | San Luis 220 | San Isidro II TG 15 | 2 | 305 MVA Trafo San Isidro I 220/15 | 335 | 335
Trafo Taltal I 220/15 | Paposo 220 | Taltal I 15 | 1 | 165 MVA Trafo Taltal 220/15 | 165 | 165
Trafo Taltal II 220/15 | Paposo 220 | Taltal II 15 | 1 | 165 MVA Trafo Taltal 220/15 | 165 | 165
Trafo Quinteros A 220/15 | Quinteros 220 | Quinteros A 15 | 1 | 171 MVA Trafo Quinteros 220/15 | 171 | 171
Trafo Quinteros B 220/15 | Quinteros 220 | Quinteros B 15 | 1 | 171 MVA Trafo Quinteros 220/15 | 171 | 171
Trafo Colbún 220/13.8 | Colbún 220 | Colbún 13.8 | 2 | 240 MVA Trafo Colbún 220/13.8 | 240 | 240
Trafo Machicura 220/13.8 | Machicura 220 | Machicura 13.8 | 1 | 53 MVA Trafo Machicura 220/13.8 | 53 | 53
Trafo Talinay 220/33 | Talinay 220 | Talinay 33 Poniente | 1 | 66 MVA Trafo Talinay 220/33 | 66 | 66
Trafo Talinay 220/34.5 | Talinay 220 | Talinay 34.5 Oriente | 1 | 110 MVA Trafo Talinay 220/34.5 | 110 | 110
Trafo Campiche 220/18 | Ventanas 220 | Campiche 18 | 1 | 300 MVA Trafo Campiche 220/18 | 330 | 330
Trafo Nueva Ventanas 220/18 | Ventanas 220 | Nueva Ventanas 18 | 1 | 320 MVA Trafo Nueva Ventanas 220/18 | 320 | 320
Trafo Ventanas 1 110/13.2 | Ventanas 110 | Ventanas 1 13.2 | 2 | 66 MVA Trafo Ventanas 1 110/13.2 | 66 | 66
Trafo Ventanas 2 110/18 | Ventanas 110 | Ventanas 2 18 | 2 | 200 MVA Trafo Ventanas 2 110/18 | 200 | 200
Trafo Colmito 110/11.5 | Ventanas 110 | Colmito 11.5 | 1 | 75 MVA Trafo Colmito 110/11.5 | 75 | 75
Trafo Los Vientos 110/15 | Ventanas 110 | Los Vientos 15 | 1 | 160 MVA Trafo Los Vientos 110/15 | 160 | 160
Trafo Nueva Renca 110/15.75 | Cerro Navia 110 | Nueva Renca 15.75 | 2 | 250 MVA Trafo Nueva Renca 110/15.75 | 250 | 250
Trafo Lomas Coloradas 1 110/23 | Cerro Navia 110 | Loma Los Colorados 1 23 | 1 | 5 MVA Trafo Lomas Coloradas 1 110/23 | 5 | 5
Trafo Lomas Coloradas 2 110/23 | Cerro Navia 110 | Loma Los Colorados 2 23 | 1 | 25 MVA Trafo Lomas Coloradas 2 110/23 | 25 | 25
Trafo Lomas Coloradas 110/23 | Cerro Navia 110 | Loma Los Colorados 23 | 1 | 5 MVA Trafo Lomas Coloradas 1 110/23 | 5 | 5
Trafo Ucuquer 1 y 2 220/13.8 | Rapel 1 220 | Ucuquer 1 y 2 13.8 | 1 | 15 MVA Trafo Ucuquer 1 y 2 220/13.8 | 15 | 15
Trafo CMPC Cordillera 110/11.5 | Maipo 110 | CMPC Cordillera 11.5 | 1 | 60 MVA Trafo CMPC Cordillera 110/11.5 | 60 | 60
Trafo Chacayes 110/13.8 | Minero 110 | Chacayes 13.8 | 2 | 50-65 MVA 115/13.8 kV (Chacayes) | 65 | 65
Trafo Carena 23 | Cerro Navia 110 | Carena 23 | 1 | 25 MVA Trafo Lomas Coloradas 2 110/23 | 25 | 25
Trafo San Pedro 66 | Quillota 220 | San Pedro 66 | 1 | 15 MVA Trafo San Pedro 66 | 15 | 15
Trafo Huasco 13.8 | Maitencillo 110 | Huasco 13.8 | 1 | 10 MVA Trafo Huasco 13.8 | 10 | 10
Trafo La Silla 23 | Maitencillo 110 | La Silla 23 | 1 | 5 MVA Trafo La Silla 23 | 5 | 5
Trafo Santa Cecilia 23 | Maitencillo 110 | Santa Cecilia 23 | 1 | 5 MVA Trafo La Silla 23 | 5 | 5
Trafo Los Loros 110/33 | Cardones 110 | Los Loros 33 | 1 | TypAT-MT_PE_Los Loros | 58 | 58
Trafo Guacolda U2 220/13.8 | Guacolda 220 | Guacolda U2 13.8 | 1 | 176.5 MVA Trafo Guacolda 220/13.8 | 190 | 190
Trafo Changos 500/220 | Changos 500 | Changos 220 | 2 | 750 MVA Trafo Changos 500/220 | 750 | 750
Transformador Desfasador 1 | Desfasador 1 220 | Cerro Navia 220 | 1 | 350 MVA Transformador Desfasador 1-2 | 350 | 350
Transformador Desfasador 2 | Desfasafor 2 220 | Cerro Navia 220 | 1 | 350 MVA Transformador Desfasador 1-2 | 350 | 350
Trafo Alto Jahuel 154/220 | Alto Jahuel 220 | Alto Jahuel 154 | 1 | Trafo Alto Jahuel 154/220 | 300 | 300
Trafo Alto Jahuel 220/110 | Alto Jahuel 220 | Alto Jahuel 110 | 1 | Trafo Alto Jahuel 220/110 | 390 | 390
Trafo Almendros 220/110 | Almendros 220 | Almendros 110 | 1 | Trafo Almendros 220/110 | 400 | 400
Trafo Minero 220/110 | Minero 220 | Minero 110 | 3 | Trafo Minero 220/110 | 167 | 167
Trafo Colbún 66/220 | Colbún 220 | Chiburgo 66 | 2 | Trafo Colbún 66/220 | 25 | 25
Trafo Agua Santa 220/110 | Agua Santa 220 | Agua Santa 110 | 1 | Trafo Agua Santa 220/110 | 300 | 300
Trafo Cardones 220/110 T1-T2 | Cardones 220 | Cardones 110 | 2 | Trafo Cardones 220/110 T1-T2 | 75 | 75
Trafo Cardones 500/220 | Nueva Cardones 500 | Cardones 220 | 2 | Trafo Cardones 500/220 | 750 | 750
Trafo Chena 110/220 | Chena 220 | Chena 110 | 2 | Trafo Chena 110/220 | 400 | 400
Trafo D. de Almagro 220/110 | D. de Almagro 220 | D. de Almagro 110 | 2 | Trafo D. de Almagro 220/110 | 120 | 120
Trafo El Salto 110/220 | El Salto 220 | El Santo 110 | 2 | Trafo El Salto 110/220 | 400 | 400
Trafo Los Maquis 220/110 | Los Maquis 220 | Los Maquis 110 | 1 | Trafo Quillota 220/110 | 120 | 120
Trafo Quillota 220/110 | Quillota 220 | Quillota 110 | 4 | Trafo Quillota 220/110 | 120 | 120
Trafo Los Vilos 220/110 (Choapa) | Los Vilos 220 | Los Vilos (Choapa) 110 | 1 | Trafo Los Vilos 220/110 (Choapa) | 75 | 75
Trafo Maitencillo 500/220 | Nueva Maitencillo 500 | Maitencillo 220 | 2 | Trafo Maitencillo 500/220 | 750 | 750
Trafo Ventanas 220/110 | Ventanas 220 | Ventanas 110 | 1 | Trafo Ventanas 220/110 | 300 | 300
Trafo Cumbres 500/220 | Cumbres 500 | Cumbres 220 | 2 | Trafo Cumbres 220/500 | 750 | 750
Trafo 2 A. Jahuel 220/500 | Alto Jahuel 500 | Alto Jahuel 220 | 3 | Trafo A. Jahuel 220/500 | 750 | 750
Trafo Pan de Azúcar 220/110 T3 | Pan de Azúcar 220 | Pan de Azúcar 110 | 3 | Trafo Pan de Azúcar 220/110 T3 | 75 | 75
Trafo Maitencillo 220/110 | Maitencillo 220 | Maitencillo 110 | 2 | Trafo Maitencillo 220/110 T2 | 90 | 90
Trafo Cardones 220/110 T3 | Cardones 220 | Cardones 110 | 1 | Trafo Cardones 220/110 T3 | 75 | 75
Trafo Pan de Azúcar 500/220 | Nueva Pan de Azúcar 500 | Pan de Azúcar 220 | 2 | Trafo Pan de Azúcar 500/220 | 750 | 750
Trafo Polpaico 500/220 | Polpaico 500 | Polpiaco 220 | 2 | 750 Trafo Polpaico 500/220 | 750 | 750
Trafo C.Navia Hyunday 220/110 | Cerro Navia 220 | Cerro Navia 110 | 2 | Trafo C.Navia Hyunday 220/110 | 400 | 400
Trafo Lo Aguirre 500/220 | Lo Aguirre 500 | Lo Aguirre 220 | 1 | Trafo Lo Aguirre 500/220 | 750 | 750
Trafo Ancoa 220/500 | Ancoa 500 | Ancoa 220 | 2 | Trafo Pichirropulli 500/220 | 750 | 750
Trafo Los Hierros 220/110 | Canal Melado 220 | Los Hierros 110 | 1 | 30 MVA Trafo Los Hierros 220/110 | 30 | 30
Trafo Los Hierros II 220/110 | Canal Melado 220 | Los Hierros II 110 | 1 | 6 MVA Trafo Los Hierros II 220/110 | 6.5 | 6.5
Trafo Bocamina I 154/13.8 | Lagunillas 154 | Bocamina 13.8 | 1 | 147 MVA Trafo Bocamina I 154/13.8 | 155 | 155
Trafo Escuadron 154/6 | Hualpén 154 | Escuadron 6 | 1 | 20 MVA Trafo Escuadron 154/6 | 20 | 20
Trafo Arauco 66 | Lagunillas 154 | Arauco 66 | 1 | 35 MVA Trafo San Ignacio 66 | 35 | 35
Trafo Lebu 66 | Lagunillas 154 | Lebu 66 | 2 | 5 MVA Trafo Hidro Mallarauco 66 | 5 | 5
Trafo Lebu 3 66 | Lagunillas 154 | Lebu 3 66 | 1 | 5 MVA Trafo Hidro Mallarauco 66 | 5 | 5
Trafo San Pedro 110/30 | Chiloé 110 | San Pedro 30 | 1 | 40 MVA Trafo San Pedro 110/30 | 50 | 50
Trafo San Pedro 2 110/30 | Chiloé 110 | San Pedro 2 30 | 2 | 40 MVA Trafo San Pedro 110/30 | 50 | 50
Trafo Capullo 66 | Antillanca 110 | Capullo 66 | 1 | 10 MVA Trafo Capullo 66 | 14 | 14
Trafo Pulelfu 66 | Antillanca 110 | Pulelfu 66 | 1 | 10 MVA Trafo Capullo 66 | 14 | 14
Trafo Las Nalcas 6.3 | Antillanca 110 | Las Nalcas 6.3 | 1 | 10 MVA Trafo Las Nalcas 6.3 | 10 | 10
Trafo Callao 6.3 | Antillanca 110 | Callao 6.3 | 1 | 10 MVA Trafo Las Nalcas 6.3 | 10 | 10
Trafo Lican 110/13.2 | Antillanca 110 | Lican 13.2 | 1 | 18 MVA Trafo Lican 110/13.2 | 20 | 20
Trafo Pilmaiquen 66/6.9 | Pilauco 66 | Pilmaiquen 6.9 | 5 | 5.6 MVA Trafo Pilmaiquen 66/6.9 | 5.6 | 5.6
Trafo Pullinque 66 | Valdivia 220 | Pullinque 66 | 2 | 20 MVA Trafo Pullinque 66 | 20 | 20
Trafo Carilafquen 23 | Melipeuco 110 | Carilafquen 23 | 1 | 30 MVA Trafo Carilafquen 23 | 30 | 30
Trafo Malalcahuello 23 | Melipeuco 110 | Malalcahuello 23 | 1 | 10 MVA Trafo Malalcahuello 23 | 10 | 10
Trafo Dongo 30 | Chiloé 110 | Dongo 30 | 2 | 5 MVA Trafo Dongo 30 | 5 | 5
Trafo Hidrobonito 13.2 | Antillanca 110 | Hidrobonito 13.2 | 1 | 18 MVA Trafo Lican 110/13.2 | 20 | 20
Trafo Collil 30 | Chiloé 110 | Collil 30 | 2 | 10 MVA Trafo Collil 30 | 10 | 10
Trafo Rio Colorado 66 | Loma Alta 220 | Rio Colorado 66 | 1 | 20 MVA Trafo Rio Colorado 66 | 20 | 20
Trafo Panimavida 66 | Ancoa 220 | Panimavida 66 | 1 | 5 MVA Trafo Panimavida 66 | 5 | 5
Trafo Esperanza 13.8 | Mulchén 220 | Esperanza 1 13.8 | 1 | 15 MVA Trafo Esperanza 13.8 | 15 | 15
Trafo La Mina 11 | Loma Alta 220 | La Mina 11 | 1 | 50 MVA Trafo La Mina 11 | 50 | 50
Trafo Petropower 11.5 | Hualpén 154 | Petropower 11.5 | 1 | 90 MVA Trafo Petropower 11.5 | 90 | 90
Trafo Antillanca 220/110 | Antillanca 220 | Antillanca 110 | 1 | Trafo Antillanca 220/110 | 180 | 180
Trafo Charrúa 154/220 | Charrúa 220 | Charrúa 154 | 1 | Trafo Charrúa 154/220 | 390 | 390
Trafo Charrúa 220/500 | Charrúa 500 | Charrúa 220 | 3 | Trafo Charrúa 220/500 | 750 | 750
Trafo Chiloé 220/110 | Chiloé 220 | Chiloé 110 | 1 | Trafo Chiloé 220/110 | 60 | 60
Trafo Concepción 220/154 | Concepción 220 | Concepción 154 | 1 | Trafo Concepción 220/154 | 261 | 261
Trafo Hualpén 220/154 | Hualpén 220 | Hualpén 154 | 1 | Trafo Hualpén 220/154 | 300 | 300
Trafo Itahue 220/154 | Itahue 220 | Itahue 154 | 1 | Trafo Itahue 220/154 | 320 | 320
Trafo Lagunillas 220/154 | Lagunillas 220 | Lagunillas 154 | 1 | Trafo Lagunillas 220/154 | 390 | 390
Trafo Melipulli 220/66 | Melipulli 220 | Melipulli 66 | 1 | Trafo Melipulli 220/66 | 60 | 60
Trafo Pilauco 220/66 | Pilauco 220 | Pilauco 66 | 1 | Trafo Pilauco 220/66 | 120 | 120
Trafo Tap Toltén 220/110 | Tap Toltén 220 | Tap Toltén 110 | 1 | Trafo Tap Toltén 220/110 | 60 | 60
Trafo Entre Rios 220/500 | S/E Entre Rios 500 | S/E Entre Rios 220 | 2 | Trafo Entre Rios 220/500 | 750 | 750
Trafo Nueva Pto. Montt 500/200 | Nueva Pto. Montt (Tineo) 500 | Nueva Pto. Montt (Tineo) 220 | 1 | Trafo N.Pto.Montt 500/220 | 750 | 750
Trafo Pichirropulli 500/220 | Pichirropulli 500 | Pichirropulli 220 | 2 | Trafo Pichirropulli 500/220 | 750 | 750
Trafo Nueva Ancud 500/220 | Nueva Ancud 500 | Nueva Ancud 220 | 1 | Trafo Pichirropulli 500/220 | 750 | 750
Trafo Esperanza 13.8(1) | Mulchén 220 | Esperanza 2 13.8 | 1 | 15 MVA Trafo Esperanza 13.8 | 15 | 15
Trafo Pehuenche 220/13.8 | Pehuenche 220 | Pehuenche 13.8 | 2 | Trafo Pehuenche 220/13.8 | 290 | 290
Trafo Mariposas 66 | Itahue 154 | Mariposas 66 | 1 | 10 MVA Trafo Mariposas 66 | 10 | 10
Trafo Providencia 66 | Itahue 154 | Providencia 66 | 1 | 10 MVA Trafo Mariposas 66 | 10 | 10
Trafo Lircay 66 | Itahue 154 | Lircay 66 | 2 | 10 MVA Trafo Mariposas 66 | 10 | 10
Trafo Isla 154/13.8 | Itahue 154 | Isla 13.8 | 2 | 36 MVA Trafo Isla 154/13.8 | 36 | 36
Trafo Cipreses 154/13.8 | Itahue 154 | Cipreses 13.8 | 2 | 32 MVA Trafo Cipreses 154/13.8 | 32 | 32
Trafo Curillinque 154/13.8 | Itahue 154 | Curillinque 13.8 | 1 | 95 MVA Trafo Curillinque 154/13.8 | 95 | 95
Trafo Ojos de Agua 6.9 | Itahue 154 | Ojos de Agua 6.9 | 1 | 10 MVA Trafo Ojos de Agua 6.9 | 10 | 10
Trafo El Paso 154/10.5 | Itahue 154 | El Paso 10.5 | 2 | 25 MVA Trafo El Paso 154/10.5 | 25 | 25
Trafo San Andres 154/10.5 | Itahue 154 | San Andres 10.5 | 2 | 25 MVA Trafo San Andres 154/10.5 | 25 | 25
Trafo La Higuera 154/13.8 | Itahue 154 | La Higuera 13.8 | 1 | 91 MVA Trafo La Higuera 154/13.8 | 91 | 91
Trafo Energía Pacifico 66 | Alto Jahuel 154 | Energía Pacifico 66 | 1 | 30 MVA Trafo Energía Pacifico 66 | 30 | 30
Trafo CMPC Tissue 66 | Alto Jahuel 154 | CMPC Tissue 66 | 1 | 30 MVA Trafo Energía Pacifico 66 | 30 | 30
Trafo Hidro Mallarauco | Alto Jahuel 154 | Hidro Mallarauco 66 | 1 | 5 MVA Trafo Hidro Mallarauco 66 | 5 | 5
Trafo San Ignacio 66 | Itahue 154 | San Ignacio 66 | 1 | 35 MVA Trafo San Ignacio 66 | 35 | 35
Trafo Constitucion A (Biomasa) 66 | Itahue 154 | Constitución A 66 | 1 | 10 MVA Trafo Mariposas 66 | 10 | 10
Trafo Viñales 66 | Itahue 154 | Viñales 66 | 1 | 60 MVA Trafo Viñales 66 | 60 | 60
Trafo Nueva Aldea 3 66 | Charrúa 154 | Nueva Aldea 3 66 | 1 | 50 MVA Trafo Nueva Aldea 3 66 | 50 | 50
Trafo Nueva Aldea 1 66 | Charrúa 154 | Nueva Aldea 1 66 | 1 | 10 MVA Trafo Mariposas 66 | 10 | 10
Trafo Abanico 154/13.8 | Charrúa 154 | Abanico 13.8 | 2 | 25 MVA Trafo Abanico 154/13.8 | 25 | 25
Trafo Masisa 66 | Charrúa 154 | Masisa 66 | 1 | 30 MVA Trafo Energía Pacifico 66 | 30 | 30
Trafo Laja Energia Verde 66 | Charrúa 154 | Laja 66 | 1 | 10 MVA Trafo Mariposas 66 | 10 | 10
Trafo Cholguan 66 | Charrúa 154 | Cholguan 66 | 1 | 30 MVA Trafo Energía Pacifico 66 | 30 | 30
Trafo Cuel 154/33 | Charrúa 154 | Cuel 33 | 1 | 39 MVA Trafo Cuel 154/33 | 39 | 39
Trafo Buenos Aires 66 | Charrúa 154 | Buenos Aires 66 | 1 | 30 MVA Trafo Energía Pacifico 66 | 30 | 30
Trafo Renaico 66 | Charrúa 154 | Renaico 66 | 2 | 5 MVA Trafo Hidro Mallarauco 66 | 5 | 5
Trafo Alto Renaico 66 | Charrúa 154 | Alto Renaico 66 | 1 | 5 MVA Trafo Hidro Mallarauco 66 | 5 | 5
Trafo Picoiquen 66 | Charrúa 154 | Picoiquen 66 | 2 | 5 MVA Trafo Hidro Mallarauco 66 | 5 | 5
Trafo El Manzano 66 | Temuco 220 | El Manzano 66 | 1 | Trafo Trafo El Manzano 66 | 5 | 5
Trafo Truful Truful 66 | Temuco 220 | Truful Truful 66 | 1 | Trafo Trafo El Manzano 66 | 5 | 5
Trafo Comasa 66 | Temuco 220 | Comasa 66 | 2 | 30 MVA Trafo Comasa 66 | 30 | 30
Trafo Trueno 23 | Comasa 66 | Trueno 23 | 1 | 5 MVA Trafo Trueno 23 | 5 | 5
Trafo Cumpeo 66 | Itahue 154 | Cumpeo 66 | 1 | 10 MVA Trafo Mariposas 66 | 10 | 10
Trafo Sauzal 110 | Alto Jahuel 154 | Sauzal 110 | 2 | 50 MVA Trafo Sauzal 110 | 70 | 70
Trafo Florida 110/12 | Alto Jahuel 110 | Florida 12 | 1 | 20 MVA Trafo Florida 110/12 | 20 | 20
Trafo Guayacan 110/23 | Alto Jahuel 110 | Guayacan 23 | 1 | 15 MVA Trafo Guayacan 110/23 | 15 | 15
Trafo Queltehues 110/12 | Alto Jahuel 110 | Queltehues 12 | 2 | 28 MVA Trafo Queltehues 110/12 | 28 | 28
Trafo Volcan 110/13.8 | Alto Jahuel 110 | Volcan 13.8 | 1 | 14.5 MVA Trafo Volcan 110/13.8 | 14.5 | 14.5
Trafo Maitenes 110/6.6 | Alto Jahuel 110 | Maitenes 6.6 | 2 | 12 MVA Trafo Maitenes 110/6.6 | 12 | 12
Trafo Aconcagua B 110/12 | Los Maquis 110 | Aconcagua Blanco 12 | 1 | 56 MVA Trafo Aconcagua B 110/12 | 56 | 56
Trafo Aconcagua J 110/12 | Los Maquis 110 | Aconcagua Juncal 12 | 1 | 33 MVA Trafo Aconcagua J 110/12 | 33 | 33
Trafo Los Quilos 66 | Los Maquis 110 | Los Quilos 66 | 1 | 40 MVA Trafo Los Quilos 66 | 40 | 40
Trafo Chacabuquito 110/6.6 | Los Maquis 110 | Chacabuquito 6.6 | 1 | 33 MVA Trafo Chacabuquito 110/6.6 | 33 | 33
Trafo Puntilla 6.6 | Alto Jahuel 110 | Puntilla 6.6 | 2 | 12 MVA Trafo Maitenes 110/6.6 | 12 | 12
Trafo Los Bajos 6.6 | Alto Jahuel 110 | Los Bajos 6.6 | 1 | 12 MVA Trafo Maitenes 110/6.6 | 12 | 12
Trafo Auxiliar del Maipo 6.6 | Alto Jahuel 110 | Auxiliar del Maipo 6.6 | 1 | 12 MVA Trafo Maitenes 110/6.6 | 12 | 12
Trafo Los Molles 66 | Pan de Azúcar 110 | Los Molles 66 | 1 | 15 MVA Trafo Los Molles 66 | 15 | 15
Trafo Puclaro 66 | Pan de Azúcar 110 | Puclaro 66 | 1 | 15 MVA Trafo Los Molles 66 | 15 | 15
Trafo Paloma 66 | Pan de Azúcar 110 | Paloma 66 | 1 | 5 MVA Trafo Paloma 66 | 5 | 5
Trafo Pama 66 | Pan de Azúcar 110 | Pama 66 | 1 | 5 MVA Trafo Paloma 66 | 5 | 5
Trafo Loma Los Colorados 66 | Pan de Azúcar 110 | Loma Los Colorados 66 | 1 | 5 MVA Trafo Paloma 66 | 5 | 5
Trafo Luna 66 | Pan de Azúcar 110 | Luna 66 | 1 | 5 MVA Trafo Paloma 66 | 5 | 5
Trafo Sol 66 | Pan de Azúcar 110 | Sol 66 | 1 | 5 MVA Trafo Paloma 66 | 5 | 5
Trafo Las Mollacas 66 | Pan de Azúcar 110 | Las Mollacas 66 | 1 | 5 MVA Trafo Paloma 66 | 5 | 5
Trafo La Chapeana 66 | Pan de Azúcar 110 | La Chapeana 66 | 1 | 5 MVA Trafo Paloma 66 | 5 | 5
Trafo Diego de Almadro 23 | D. de Almagro 110 | Diego de Almadro 23 | 1 | 35 MVA Trafo Diego de Almadro 23 | 35 | 35
Trafo Salvador 23 | D. de Almagro 110 | Salvador 23 | 1 | 80 MVA Trafo Salvador 23 | 80 | 80
Trafo Chañares 23 | D. de Almagro 110 | Chañares 23 | 1 | 45 MVA Trafo Chañares 23 | 45 | 45
Trafo Javiera 23 | D. de Almagro 110 | Javiera 23 | 1 | 65 MVA Trafo Javiera 23 | 65 | 65
Trafo Licantén 13.8 | Itahue 154 | Licantén 13.8 | 1 | 35 MVA Trafo Licantén 13.8 | 35 | 35
Trafo Celco 6 | Itahue 154 | Celco 6 | 1 | 30 MVA Trafo Celco 6 | 30 | 30
Trafo Lautaro 66 | Temuco 220 | Lautaro 66 | 1 | 35 MVA Trafo Lautaro 66 | 35 | 35
Trafo Confluencia 15/154 | Itahue 154 | Confluencia 15 | 2 | 96 MVA Trafo Confluencia 15/154 | 96 | 96
Trafo Hidro Ancoa 66 | Itahue 154 | Hidro Ancoa 66 | 1 | 30 MVA Trafo Hidro Ancoa 66 | 30 | 30
Trafo Hidro Blanco 12 | Los Maquis 110 | Blanco 12 | 2 | 55 MVA Trafo Hidro Blanco 12 | 55 | 55
45 MVA Trafo Los Vientos 2 13.8 | Valle Los Vientos 110 | Valle Los Vientos 2 | 1 | 45 MVA Trafo Los Vientos 1 13.8 | 45 | 45
55 MVA Trafo CT Salar TG1 110/13.8 | Chuquicamata Salar 110 | CT Salar TG1 13.8 | 1 | 55 MVA Trafo CT Salar TG2 110/13.8 | 50 | 50
Tafo Solar Blue Sky 2 33 | Rande 220 | Solar Blue Sky 2 33 | 1 | 40 MVA Tafo Solar Blue Sky 2 33 | 40 | 40
Trafo Andes 220/23 | Andes 220 | Andes 23 | 1 | 100 MVA Trafo Andes 220/23 | 100 | 100
Trafo Angamos 1 220/18 | Angamos 220 | Angamos 1 18 | 1 | 320 Trafo Angamos 1 220/18 | 320 | 320
Trafo Angamos 2 220/18 | Angamos 220 | Angamos 2 18 | 1 | 320 Trafo Angamos 2 220/18 | 320 | 320
Trafo Arica 110/66 | Arica 110 | Arica 66 | 1 | 30 MVA Trafo Arica 110/66 | 30 | 30
Trafo Arica Solar 66 | Parinacota 220 | Arica Solar 66 | 1 | 45 MVA Trafo Arica Solar 66 | 45 | 45
Trafo Bolero 1 33/0.4 | Bolero 33 | Bolero 1 | 1 | 48 MVA Trafo Bolero 1 33/0.4 | 48.6316 | 48.6316
Trafo Bolero 2 33/0.4 | Bolero 33 | Bolero 2 | 1 | 48 MVA Trafo Bolero 2 33/0.4 | 48.6316 | 48.6316
Trafo Bolero 220/33 | Laberinto 220 | Bolero 33 | 1 | 200 MVA Trafo Bolero 220/33 | 200 | 200
Trafo Bolero 3 33/0.4 | Bolero 33 | Bolero 3 | 1 | 35 MVA Trafo Bolero 3 33/0.4 | 35 | 35
Trafo Bolero 33/0.4 | Bolero 33 | Bolero 0.4 | 1 | 160 MVA Trafo Bolero 33/0.4 | 160 | 160
Trafo Bolero 4 33/0.4 | Bolero 33 | Bolero 4 | 1 | 50 MVA Trafo Bolero 4 33/0.4 | 50 | 50
Trafo CT Salar TG2 110/13.8 | Chuquicamata Salar 110 | CT Salar TG2 13.8 | 1 | 55 MVA Trafo CT Salar TG2 110/13.8 | 50 | 50
Trafo CTA 220/15 | Chacaya 220 | CTA 15 | 1 | 210 MVA Trafo CTH 220/15 | 210 | 210
Trafo CTH 220/15 | Chacaya 220 | CTH 15 | 1 | 210 MVA Trafo CTH 220/15 | 210 | 210
Trafo CTM 1 220/15 | Chacaya 220 | CTM 1 15 | 1 | 176 MVA Trafo CTM 1 220/15 | 176 | 176
Trafo CTM 2 220/15 | Chacaya 220 | CTM 2 15 | 1 | 197 MVA Trafo CTM 2 220/15 | 197 | 197
Trafo Calama 220/110 | Calama 220 | Calama 110 | 1 | 150 MVA Trafo Calama 220/110 | 150 | 150
Trafo Cerro Colorado 13.8 | Pozo Almonte 110 | Cerro Colorado 13.8 | 1 | 10 MVA Trafo Huasco 13.8 | 10 | 10
Trafo Cerro Dominador 220/13.2 | Cerro Dominador 220 | Cerro Dominador 13.2 | 1 | 147 MVA Trafo Cerro Dominador 220/13.2 | 147 | 147
Trafo Cerro Dominador 220/33 | Cerro Dominador 220 | Cerro Dominador 33 | 1 | 110 MVA Trafo Cerro Dominador 220/33 | 110 | 110
Trafo Cerro Pabellon 220/15 | Chonchi 220 | Cerro Pabellon 15 | 1 | 90 MVA Trafo Cerro Pabellon 220/15 | 90 | 90
Trafo Chacaya 220/110 | Chacaya 220 | Chacaya 110 | 1 | Trafo Chacaya 220/110 | 100 | 100
Trafo Chuqui GIS 220/110 | Chuquicamata GIS 220 | Chuquicamata GIS 110 | 2 | 120 MVA Trafo Chuqui GIS 220/110 | 120 | 120
Trafo Chuqui Solar 220/110 | Chuquicamata Salar 220 | Chuquicamata Salar 110 | 1 | 120 MVA Trafo Chuqui Solar 220/110 | 120 | 120
Trafo Cochrane 1 220/18 | Cochrane 220 | Cochrane 2 18 | 1 | 320 MVA Trafo Cochrane 1 220/18 | 320 | 320
Trafo Cochrane 2 220/18 | Cochrane 220 | Cochrane 1 18 | 1 | 320 MVA Trafo Cochrane 2 220/18 | 320 | 320
Trafo Escondida 1 220/13.8 | Escondida 220 | Escondida 1 13.8 | 2 | 67.2 MVA Trafo Escondida 220/13.8 | 67.2 | 67.2
Trafo Escondida 2 220/13.8 | Escondida 220 | Escondida 2 13.8 | 1 | 75 MVA Trafo Escondida 220/13.8 | 75 | 75
Trafo Escondida 220/66 | Escondida 220 | Escondida 66 | 1 | 50 MVA Trafo Escondida 220/66 | 50 | 50
Trafo Huatacondo 220/33 | Huatacondo 220 | Huatacondo 33 | 1 | 114 MVA Trafo Huatacondo 220/33 | 114 | 114
Trafo Jama 1 13.8 | Solar Jama 220 | Jama 1 13.8 | 2 | 35 MVA Trafo Jama 1 13.8 | 35 | 35
Trafo Kapatur 500/220 | Kapatur 500kV | Kapatur 220kV | 1 | 750 MVA Trafo Kapatur 220/500 | 510 | 510
Trafo Kelar TG1 220/18 | Kelar 220 | Kelar TG1 18 | 1 | 220 MVA Trafo Kelar TG1 220/18 | 220 | 220
Trafo Kelar TG2 220/18 | Kelar 220 | Kelar TG2 18 | 1 | 220 MVA Trafo Kelar TG1 220/18 | 220 | 220
Trafo Kelar TV 220/18 | Kelar 220 | Kelar TV 18 | 1 | 220 MVA Trafo Kelar TG1 220/18 | 220 | 220
Trafo Kimal 500/220 | Kimal 500 | Kimal 220 | 2 | Trafo Kimal 500/220 | 750 | 750
Trafo Laberinto Oeste 220/110 | Laberinto Oeste 220 | Laberinto Oeste 110 | 1 | Trafo Laberinto Oeste 220/110 | 55 | 55
Trafo Laguna Seca 220/23 | Laguna Seca 220 | Laguna Seca 23 | 3 | 83.3 MVA Trafo Laguna Seca 220/23 | 83.3 | 83.3
Trafo Laguna Seca 220/66 | Laguna Seca 220 | Laguna Seca 66 | 2 | 50 MVA Trafo Laguna Seca 220/66 | 50 | 50
Trafo Lascar 13.8 | Solar Jama 220 | Lascar 13.8 | 1 | 70 MVA Trafo Lascar 13.8 | 70 | 70
Trafo Los Vientos 1 13.8 | Valle Los Vientos 110 | Valle Los Vientos 1 | 2 | 45 MVA Trafo Los Vientos 1 13.8 | 45 | 45
Trafo Norgener 1 220/13.8 | Norgener 220 | Norgener 1 13.8 | 1 | 156 MVA Trafo Norgener 220/13.8 | 156.5 | 156.5
Trafo Norgener 2 220/13.8 | Norgener 220 | Norgener 2 13.8 | 1 | 156 MVA Trafo Norgener 220/13.8 | 156.5 | 156.5
Trafo OPG 220/33 | OGP 220 | OPG 33 | 3 | 100 MVA Trafo OPG 220/33 | 100 | 100
Trafo OPG 220/66 | OGP 220 | OPG 66 | 2 | 100 MVA Trafo OPG 220/66 | 100 | 100
Trafo Oxidos 220/13.8 | Oxidos 220 | Oxidos 13.8 | 2 | 83.3 MVA Trafo Oxidos 220/13.8 | 83.3 | 83.3
Trafo PAM 13.8 | Mejillones 110 | PAM 13.8 | 1 | 35 MVA Trafo PAM 13.8 | 35 | 35
Trafo PAS 2 13.8 | Pozo Almonte 110 | PAS 2 13.8 | 1 | 10 MVA Trafo Huasco 13.8 | 10 | 10
Trafo PAS 3 13.8 | Pozo Almonte 110 | PAS 3 13.8 | 1 | 10 MVA Trafo Huasco 13.8 | 10 | 10
Trafo Paruma 13.8 | Solar Jama 220 | Paruma 13.8 | 1 | 30 MVA Trafo Usya 13.8 | 30 | 30
Trafo Pintados 13.8 | Pintados 220 | Pintados 13.8 | 1 | 70 MVA Trafo Lascar 13.8 | 70 | 70
Trafo Pozo Almonte 110/66 | Pozo Almonte 110 | Pozo Almonte 66 | 2 | 30 MVA Trafo Pozo Almonte 110/66 | 30 | 30
Trafo Pozo Almonte 220/110 | Pozo Almonte 220 | Pozo Almonte 110 | 2 | 100 MVA Trafo Pozo Almonte 220/110 | 100 | 100
Trafo Pular 13.8 | Solar Jama 220 | Pular 13.8 | 1 | 35 MVA Trafo Jama 1 13.8 | 35 | 35
Trafo Sierra Gorda 220/33 | Sierra Gorda 220 | Sierra Gorda 33 | 1 | 123 MVA Trafo Sierra Gorda 220/33 | 123.7 | 123.7
Trafo Solar Blue Sky 1 33 | Rande 220 | Solar Blue Sky 1 33 | 1 | 60 MVA Trafo Solar Blue Sky 1 33 | 60 | 60
Trafo Solar Finis Terrae 1 33 | Rande 220 | Solar Finis Terrae 1 33 | 2 | 40 MVA Tafo Solar Blue Sky 2 33 | 40 | 40
Trafo Solar Finis Terrae 33 | Rande 220 | Solar Finis Terrae 33 | 4 | 40 MVA Tafo Solar Blue Sky 2 33 | 40 | 40
Trafo Solar Lagunas 13.8 | Solar Lagunas 220 | Solar Lagunas 13.8 | 1 | 70 MVA Trafo Lascar 13.8 | 70 | 70
Trafo Solar Pica 13.8 | Pica 220 | Pica 13.8 | 1 | 70 MVA Trafo Lascar 13.8 | 70 | 70
Trafo Sulfuros 1 220/66 | Sulfuros 220 | Sulfuros 1 66 | 1 | Trafo Sulfuros 1 220/66 | 55 | 55
Trafo Sulfuros 2 220/66 | Sulfuros 220 | Sulfuros 2 66 | 1 | Trafo Sulfuros 2 220/66 | 55 | 55
Trafo Sulfuros 3 220/66 | Sulfuros 220 | Sulfuros 3 66 | 1 | 62 MVA Trafo Sulfuros 3 220/66 | 62 | 62
Trafo TG2A 220/15 | Atacama 220 | TG2A 15 | 1 | 165 MVA Trafo TGA 1 220/15 | 165 | 165
Trafo TG2B 220/15 | Atacama 220 | TG2B 15 | 1 | 165 MVA Trafo TGA 1 220/15 | 165 | 165
Trafo TGA 1 220/15 | Atacama 220 | TGA 1 15 | 1 | 165 MVA Trafo TGA 1 220/15 | 165 | 165
Trafo TGB 1 220/15 | Atacama 220 | TGB 1 15 | 1 | 165 MVA Trafo TGA 1 220/15 | 165 | 165
Trafo TV1C 220/15 | Atacama 220 | TV1C 15 | 1 | 165 MVA Trafo TGA 1 220/15 | 165 | 165
Trafo TV2C 220/15 | Atacama 220 | TV2C 15 | 1 | 165 MVA Trafo TGA 1 220/15 | 165 | 165
Trafo Tarapaca CTTAR 13.8 | Tarapaca 220 | Tarapaca 2 13.8 | 1 | 184 MVA Trafo Tarapaca CTTAR 13.8 | 184 | 184
Trafo Tarapaca TGTAR 13.8 | Tarapaca 220 | Tarapaca 1 13.8 | 1 | 28 MVA Trafo Tarapaca TGTAR 13.8 | 28 | 28
Trafo Tocopilla 220/110 | Tocopilla 220 | Tocopilla 110 | 2 | 100 MVA Trafo Tocopilla 220/110 | 100 | 100
Trafo Tocopilla TG1 110/13.8 | Tocopilla 110 | Tocopilla TG1 13.8 | 1 | 28 MVA Trafo Tocopilla TG1 220/13.8 | 28 | 28
Trafo Tocopilla TG2 110/13.8 | Tocopilla 110 | Tocopilla TG2 13.8 | 1 | 28 MVA Trafo Tocopilla TG1 220/13.8 | 28 | 28
Trafo Tocopilla TG3 220/13.8 | Tocopilla 220 | Tocopilla TG3 13.8 | 1 | 34 MVA Trafo Tocopilla TG3 220/13.8 | 34 | 34
Trafo Tocopilla U10 110/13.8 | Tocopilla 110 | Tocopilla U10 13.8 | 1 | 40 MVA Trafo Tocopilla U10 110/13.8 | 40 | 40
Trafo Tocopilla U11 110/13.8 | Tocopilla 110 | Tocopilla U11 13.8 | 1 | 40 MVA Trafo Tocopilla U11 110/13.8 | 40 | 40
Trafo Tocopilla U12 110/13.8 | Tocopilla 110 | Tocopilla U12 13.8 | 1 | 92 MVA Trafo Tocopilla U12 110/13.8 | 92 | 92
Trafo Tocopilla U13 110/13.8 | Tocopilla 110 | Tocopilla U13 13.8 | 1 | 92 MVA Trafo Tocopilla U13 110/13.8 | 92 | 92
Trafo Tocopilla U14 220/13.8 | Tocopilla 220 | Tocopilla U14 13.8 | 1 | 147 MVA Trafo Tocopilla U14 220/13.8 | 147 | 147
Trafo Tocopilla U15 220/13.8 | Tocopilla 220 | Tocopilla U15 13.8 | 1 | 147 MVA Trafo Tocopilla U15 220/13.8 | 147 | 147
Trafo Tocopilla U16 220/13.8 | Tocopilla 220 | Tocopilla U16 13.8 | 1 | 510 MVA Trafo Tocopilla U16 220/13.8 | 510 | 510
Trafo Usya 13.8 | Calama 220 | Usya 13.8 | 1 | 30 MVA Trafo Usya 13.8 | 30 | 30
Trafo La Huayca II 33 | Pozo Almonte 66 | La Huayca II 33 | 1 | 30 MVA Trafo La Huayca II 33 | 30 | 30
Trafo MSIQ 33 | Iquique 66 | MSIQ 33 | 1 | 10 MVA Trafo MSIQ 33 | 10 | 10
Trafo SUIQ 1 33 | Iquique 66 | SUIQ 1 33 | 1 | 10 MVA Trafo MSIQ 33 | 10 | 10
Trafo SUIQ 2 33 | Iquique 66 | SUIQ 2 33 | 1 | 10 MVA Trafo MSIQ 33 | 10 | 10
Trafo SUIQ 3 33 | Iquique 66 | SUIQ 3 33 | 1 | 10 MVA Trafo MSIQ 33 | 10 | 10
Trafo MIIQ5 33 | Iquique 66 | MIIQ5 33 | 1 | 10 MVA Trafo MSIQ 33 | 10 | 10
Trafo MIIQ4 33 | Iquique 66 | MIIQ4 33 | 1 | 10 MVA Trafo MSIQ 33 | 10 | 10
Trafo TGIQ 33 | Iquique 66 | TGIQ 33 | 3 | 10 MVA Trafo MSIQ 33 | 10 | 10
Trafo MAIQ 33 | Iquique 66 | MAIQ 33 | 1 | 10 MVA Trafo MSIQ 33 | 10 | 10
Trafo Zofri 13 33 | Iquique 66 | Zofri 13 33 | 1 | 10 MVA Trafo MSIQ 33 | 10 | 10
Trafo Zofri 7-10 33 | Iquique 66 | Zofri 7-10 33 | 1 | 10 MVA Trafo MSIQ 33 | 10 | 10
Trafo Zofri 11-12 33 | Iquique 66 | Zofri 11-12 33 | 1 | 10 MVA Trafo MSIQ 33 | 10 | 10
Trafo Zofri 2-4 33 | Iquique 66 | Zofri 2-4 33 | 1 | 10 MVA Trafo MSIQ 33 | 10 | 10
Trafo Zofri 5 33 | Iquique 66 | Zofri 5 33 | 1 | 10 MVA Trafo MSIQ 33 | 10 | 10
Trafo Zofri 1 y 6 33 | Iquique 66 | Zofri 1 y 6 33 | 1 | 10 MVA Trafo MSIQ 33 | 10 | 10

## in_smcfpl_tectrafos3w
Trafo3wNom | BarraA_HV | BarraB_MV | BarraC_LV | TipoNom | Pmax_inA_MW | Pmax_outA_MW | Pmax_inB_MW | Pmax_outB_MW | Pmax_inC_MW | Pmax_outC_MW
Trafo Mejillones 220/110 | Mejillones 220 | Mejillones 110 | Terciario Mejillones 13.8 | 100 MVA Trafo Mejillones 220/110 | 100 | 100 | 100 | 100 | 25 | 25
Trafo Zaldivar 220/66 | Zaldivar 220 | Zaldivar 66 | Terciario Zaldivar 23 | Zaldívar 220/66/23 | 67 | 67 | 33.2 | 33.2 | 50 | 50

## in_smcfpl_tecgen
GenNom | PmaxMW | PminMW | NomBarConn | GenTec | CVar | EsSlack
Gas San Isidro I TV | 379.1017 | 0 | San Isidro I TV 15 | gas | 56.5 | 0
Gas San Isidro II TG | 397.8 | 0 | San Isidro II TG 15 | gas | 53.4 | 0
Gas Nehuenco I TV | 380.8 | 0 | Nehuenco I 15 TV | gas | 2.9 | 0
Gas Nehuenco II TG | 394.4 | 0 | Nehuenco II 15 TG | gas | 2.4 | 0
Gas Quintero A | 144.8995 | 0 | Quinteros A 15 | gas | 78.4 | 0
Hidro Machicura | 53.2 | 0 | Machicura 13.8 | hydr | 0 | 0
Solar Quilapilún | 110.2 | 0 | Quilapilun 220 | othg | 0 | 0
Hidro Hornitos | 59.8 | 0 | Hornitos 220 | hydr | 0 | 0
Carbón Campiche | 280.5 | 0 | Campiche 18 | coal | 42.4 | 0
Carbón Nueva Ventanas | 280.5 | 0 | Nueva Ventanas 18 | coal | 41.1 | 0
Solar Doña Carmen Solar | 35.15 | 0 | Doña Carmen 220 | othg | 0 | 0
Eólica Totoral | 45.98 | 0 | Totoral 220 | wgen | 0 | 0
Eólica Punta Palmeras | 45 | 0 | Punta Palmeras 220 | wgen | 0 | 0
Eólica Canela II | 60 | 0 | Canela 2 220 | wgen | 0 | 0
Eólica Monte Redondo | 43 | 0 | Tap MR-1 220 | wgen | 0 | 0
Eólica Los Cururos | 114 | 0 | Tap La Cebada 220 | wgen | 0 | 0
Eólica Talinay Poniente | 60.4 | 0 | Talinay 33 Poniente | wgen | 0 | 0
Eólica Talinay Oriente | 90 | 0 | Talinay 34.5 Oriente | wgen | 0 | 0
Eólica Arrayan | 115 | 0 | Arrayán 220 | wgen | 0 | 0
Eólica Punta Colorada | 20 | 0 | Punta Colorada 220 | wgen | 0 | 0
Gas Punta Colorada | 17.076 | 0 | Punta Colorada 220 | gas | 0 | 0
Eólica San Juan | 185.25 | 0 | San Juan 220 | wgen | 0 | 0
Solar El Romero | 196 | 0 | Abasol 220 | othg | 0 | 0
Solar El Pelicano | 91.15 | 0 | PF Pelicano 220 | othg | 0 | 0
Solar Abasol | 61.5 | 0 | PF Abasol 220 | othg | 0 | 0
Eólica Cabo Leones 1 | 115 | 0 | Cabo Leones 1 | wgen | 0 | 0
Eólica Sarco | 169.1 | 0 | Sarco 220 | wgen | 0 | 0
Carbón Guacolda U1 | 154.0005 | 0 | Guacolda U1 13.8 | coal | 44.2 | 0
Solar Valle Solar | 70 | 0 | Valle Solar 220 | othg | 0 | 0
Solar Valleland | 84.55 | 0 | Algarrobal 220 | othg | 0 | 0
Oil Cardones | 143.888 | 0 | Cardones 220 | oil | 0 | 0
Solar Llano De Llampos | 104 | 0 | LLdLL 220 | othg | 0 | 0
Solar San Andrés | 50 | 0 | San Andrés 220 | othg | 0 | 0
Solar Luz Del Norte | 135 | 0 | Carrera Pinto 220 | othg | 0 | 0
Solar Carrera Pinto | 97 | 0 | Pastora 220 | othg | 0 | 0
Solar Lalackama 1 | 57.1 | 0 | Lalackama 220 | othg | 0 | 0
Eólica Taltal | 98 | 0 | Taltal 220 | othg | 0 | 0
Solar Conejo Solar | 98.8 | 0 | Conejo 220 | othg | 0 | 0
Solar Pampa Solar Norte | 66 | 0 | Pampa Solar Norte | othg | 0 | 0
Gas Taltal 1 | 122.6 | 0 | Taltal I 15 | gas | 81.5 | 0
Gas Taltal 2 | 122.6 | 0 | Taltal II 15 | gas | 81.5 | 0
Carbón Guacolda U3 | 154.0005 | 0 | Guacolda U3 13.8 | coal | 44.4 | 0
Carbón Guacolda U4 | 154.0005 | 0 | Guacolda U4 13.8 | coal | 43.7 | 0
Gas Quintero B | 144.8995 | 0 | Quinteros B 15 | gas | 78.4 | 0
Carbón Ventanas 1 | 120 | 0 | Ventanas 1 13.2 | coal | 38.6 | 0
Carbón Ventanas 2 | 222.5 | 0 | Ventanas 2 18 | coal | 36 | 0
Oil Colmito | 57.8 | 0 | Colmito 11.5 | oil | 155.7 | 0
Gas Los Vientos | 120 | 0 | Los Vientos 15 | gas | 157 | 0
Solar PSF Lomas Coloradas | 1.9 | 0 | Loma Los Colorados 23 | othg | 0 | 0
Eólica Ucuquer 1 | 12 | 0 | Ucuquer 1 y 2 13.8 | wgen | 0 | 0
Biogas CMPC Cordillera 1 | 4 | 0 | CMPC Cordillera 11.5 | bgas | 1.4 | 0
Biogas CMPC Cordillera 2 | 8 | 0 | CMPC Cordillera 11.5 | bgas | 34.5 | 0
Biogas CMPC Cordillera 3 | 12 | 0 | CMPC Cordillera 11.5 | bgas | 266.4 | 0
Biogas Santa Irene | 0.4 | 0 | Rapel 2 220 | bgas | 0 | 0
Biogas Trebal Mapocho | 8 | 0 | Tap Santa Marta 220 | bgas | 0 | 0
Hidro Juncalito | 1.2 | 0 | Ventanas 110 | hydr | 0 | 0
Hidro Diuto | 4 | 0 | Ventanas 110 | hydr | 0 | 0
Hidro Carena | 10.8 | 0 | Carena 23 | hydr | 0 | 0
Biogas San Pedro | 10 | 0 | San Pedro 66 | bgas | 0 | 0
Hidro Rio Huasco | 5.4 | 0 | Huasco 13.8 | hydr | 0 | 0
Solar Tiltil Solar | 2.45 | 0 | Polpiaco 220 | othg | 0 | 0
Solar La Silla | 1.8 | 0 | La Silla 23 | othg | 0 | 0
Solar Santa Cecilia | 2.24 | 0 | Santa Cecilia 23 | othg | 0 | 0
Solar Los Loros | 50 | 0 | Los Loros 33 | othg | 0 | 0
Eólica Ucuquer 2 | 4 | 0 | Ucuquer 1 y 2 13.8 | wgen | 0 | 0
Solar Bellavista | 2.25 | 0 | Las Palmas 220 | othg | 0 | 0
Solar PMG Antay | 9 | 0 | Cardones 110 | othg | 0 | 0
Solar Cuz Cuz | 2.55 | 0 | Los Vilos (Choapa) 110 | othg | 0 | 0
Solar Lalackama 2 | 28.5 | 0 | Lalackama 220 | othg | 0 | 0
Carbón Guacolda U2 | 154.0005 | 0 | Guacolda U2 13.8 | coal | 0 | 0
Hidro San Clemente | 5.985 | 0 | Chiburgo 66 | hydr | 0 | 0
Hidro Alfalfal II | 90.25 | 0 | Alfalfal 220 | hydr | 0 | 0
Solar Santiago Solar | 196 | 0 | Polpiaco 220 | othg | 0 | 0
Alcones (solar) | 110.2 | 0 | Rapel 1 220 | othg | 0 | 0
Eólica San Juan(1) | 185.25 | 0 | Punta Sierra 220 | wgen | 0 | 0
PV Econdido | 143.888 | 0 | Cardones 220 | othg | 0 | 0
Eólica Cabo Leones III | 115 | 0 | Maitencillo 220 | wgen | 0 | 0
Inca de Varas I (Solar) | 135 | 0 | Carrera Pinto 220 | othg | 0 | 0
Inca de Varas II (Solar) | 135 | 0 | Carrera Pinto 220 | othg | 0 | 0
Cogeneradora Aconcagua (GNL) | 2.09 | 0 | Los Maquis 110 | gas | 0 | 0
Punta Sierra (Eólica) | 185.25 | 0 | Punta Sierra 220 | wgen | 0 | 0
Parque Eólico Punta de Talca | 114 | 0 | Tap La Cebada 220 | wgen | 0 | 0
Hidro Rapel 1 y 2 | 72.2 | 0 | Rapel 2 220 | hydr | 50.3 | 0
Hidro Rapel 3 y 4 | 72.2 | 0 | Rapel 1 220 | hydr | 50.3 | 0
Biogas Loma Los Colorados 1 | 1 | 0 | Loma Los Colorados 1 23 | bgas | 11.1 | 0
Biogas Loma Los Colorados II | 1.664 | 0 | Loma Los Colorados 2 23 | bgas | 9.9 | 0
Oil Espinos | 1.488 | 0 | Los Espinos 220 | oil | 0 | 0
Oil Termopacifico | 1.8 | 0 | Medellin 220 | oil | 0 | 0
Gas Doña Carmen | 1.4535 | 0 | Doña Carmen 220 | gas | 0 | 0
Eólica Canela I | 1.32 | 0 | Canela 1 220 | wgen | 0 | 0
Gas Santa Marta | 1.9656 | 0 | Santa Marta 220 | gas | 16.1 | 0
Oil San Lorenzo | 29.403 | 0 | San Lorenzo 220 | oil | 0 | 0
Hidro Colbún | 235 | 0 | Colbún 13.8 | hydr | 50.3 | 1
Hidro Chiburgo | 11.25 | 0 | Chiburgo 66 | hydr | 0 | 0
Hidro Chacayes | 55 | 0 | Chacayes 13.8 | hydr | 0 | 0
Gas Candelaria | 160 | 0 | Central Candelaria 220 | gas | 0 | 0
Gas Nueva Renca | 167 | 0 | Nueva Renca 15.75 | gas | 51.1 | 0
Hidro Alfalfal | 90.25 | 0 | Alfalfal 220 | hydr | 0 | 0
Hidro Rucatayo | 52 | 0 | Rucatayo 220 | hydr | 0 | 0
Biogas Valdivia | 25 | 0 | Central Valdivia 220 | bgas | 0 | 0
Eólica Renaico | 87.78 | 0 | PE Renaico 220 | wgen | 0 | 0
Hidro Angostura | 135.45 | 0 | Angostura 220 | hydr | 0 | 0
Carbón Bocamina II | 387.6 | 0 | Bocamina 220 | coal | 42.7 | 0
Hidro Peuchén | 40.018 | 0 | Peuchén 220 | hydr | 0 | 0
Hidro Mampil | 24.65 | 0 | Mampil 220 | hydr | 0 | 0
Hidro Rucué | 88.722 | 0 | Rucué 220 | hydr | 0 | 0
Hidro Quilleco | 36.1 | 0 | Quilleco 220 | hydr | 0 | 0
Hidro Pangue | 228 | 0 | Pangue 220 | hydr | 0 | 0
Oil Guindos | 132 | 0 | Guindos 220 | oil | 0 | 0
Hidro Palmucho | 31.35 | 0 | Zona Caída 220 | hydr | 0 | 0
Hidro Ralco | 381.9 | 0 | Ralco 220 | hydr | 50.3 | 0
Oil Pinos | 120 | 0 | Pinos 220 | oil | 0 | 0
Oil Lidia | 120 | 0 | Lidia 220 | oil | 0 | 0
Carbón Santa María | 397.8 | 0 | Santa Maria 220 | coal | 29.2 | 0
Oil CMPC Laja (U2) | 31.25 | 0 | Laja CMPC 220 | oil | 29.59 | 0
Biogas Santa Fé Energía | 98.0544 | 0 | Santa Fe Energía 220 | bgas | 0 | 0
Oil CMPC Pacifico U1 | 36.32 | 0 | Pacifico 220 | oil | 0 | 0
Hidro Robleria | 2.5 | 0 | Panimavida 66 | hydr | 0 | 0
Hidro Loma Alta | 38 | 0 | Loma Alta 220 | hydr | 0 | 0
Hidro Los Hierros 1 | 12.1608 | 0 | Los Hierros 110 | hydr | 0 | 0
Hidro Los Hierros 2 | 6.03 | 0 | Los Hierros II 110 | hydr | 0 | 0
Hidro Llauquereo | 2.04 | 0 | Peuchén 220 | hydr | 0 | 0
Biogas Valdivia LN | 8 | 0 | Ciruelos 220 | othg | 47.6 | 0
Carbón Bocamina I | 127.0001 | 0 | Bocamina 13.8 | coal | 46 | 0
Oil Escuadron | 12 | 0 | Escuadron 6 | oil | 45.3 | 0
Biogas Arauco | 36.264 | 0 | Arauco 66 | bgas | 38.1 | 0
Eólica Lebu | 9.5 | 0 | Lebu 66 | wgen | 0 | 0
Eólica Lebu III | 9.5 | 0 | Lebu 3 66 | wgen | 0 | 0
Eólica San Pedro | 36 | 0 | San Pedro 30 | wgen | 0 | 0
Eólica San Pedro II | 62 | 0 | San Pedro 2 30 | wgen | 0 | 0
Hidro Capullo | 12 | 0 | Capullo 66 | hydr | 0 | 0
Hidro Pulelfu | 8 | 0 | Pulelfu 66 | hydr | 0 | 0
Hidro Nalcas | 2.88 | 0 | Las Nalcas 6.3 | hydr | 0 | 0
Hidro Callao | 1.5 | 0 | Callao 6.3 | hydr | 0 | 0
Hidro Licán | 9.09 | 0 | Lican 13.2 | hydr | 0 | 0
Hidro Malalcahuello | 4.95 | 0 | Malalcahuello 23 | hydr | 0 | 0
Hidro Corrales 1 | 1 | 0 | Pilauco 66 | hydr | 0 | 0
Hidro Corrales 2 | 1 | 0 | Pilauco 66 | hydr | 0 | 0
Hidro Dongo | 5 | 0 | Dongo 30 | hydr | 0 | 0
Hidro La Arena | 3.5 | 0 | Melipulli 66 | hydr | 0 | 0
Hidro Reca | 0.7 | 0 | Pullinque 66 | hydr | 0 | 0
Hidro Hidrobonito MC1 | 5 | 0 | Hidrobonito 13.2 | hydr | 0 | 0
Hidro Hidrobonito MC2 | 1.5 | 0 | Hidrobonito 13.2 | hydr | 0 | 0
Hidro Quillaileo | 0.3 | 0 | Mulchén 220 | hydr | 0 | 0
Hidro Pichilonco | 1.2 | 0 | Pullinque 66 | hydr | 0 | 0
Hidro Collil | 6.5 | 0 | Collil 30 | hydr | 0 | 0
Hidro Flores | 2 | 0 | Pichirropulli 220 | hydr | 0 | 0
Hidro Trailelfu | 0.6 | 0 | Tap Toltén 220 | hydr | 0 | 0
Hidro Bureo | 1.1 | 0 | Mulchén 220 | othg | 0 | 0
Hidro Rio Mulchén | 0.3 | 0 | Mulchén 220 | hydr | 0 | 0
Hidro Munilque 1 | 0.5 | 0 | Mulchén 220 | hydr | 0 | 0
Hidro Munilque 2 | 0.5 | 0 | Mulchén 220 | hydr | 0 | 0
Hidro Boquiamargo | 0.2 | 0 | Pangue 220 | hydr | 0 | 0
Hidro Tranquil | 1.3 | 0 | Pullinque 66 | hydr | 0 | 0
Hidro El Colorado | 1.1 | 0 | Melipulli 66 | hydr | 0 | 0
Hidro Riñinahue | 1.6 | 0 | Pilauco 66 | hydr | 0 | 0
Biogas Coelemu | 5.3 | 0 | Concepción 154 | bgas | 0 | 0
Hidro Rio Colorado | 20 | 0 | Rio Colorado 66 | hydr | 0 | 0
Hidro El Mirador | 0.22 | 0 | Pangue 220 | hydr | 0 | 0
Eólica La Esperanza | 10.792 | 0 | Esperanza 1 13.8 | wgen | 0 | 0
Hidro Don Walterio | 1.25 | 0 | Pilauco 66 | hydr | 0 | 0
Hidro La Mina | 36.125 | 0 | La Mina 11 | hydr | 0 | 0
Hidro Pehui | 0.22 | 0 | Pilauco 66 | hydr | 0 | 0
Oil Petropower | 73.61 | 0 | Petropower 11.5 | oil | 0 | 0
Hidro San Pedro | 40.018 | 0 | Ciruelos 220 | hydr | 0 | 0
Hidro Ñuble | 40.018 | 0 | Ancoa 220 | hydr | 0 | 0
Hidro Los Cóndores | 40.018 | 0 | Ancoa 220 | hydr | 0 | 0
Eólica Tolpán Sur | 10.792 | 0 | Esperanza 2 13.8 | wgen | 0 | 0
Parque Eólico Negrete | 4.2 | 0 | Charrúa 154 | wgen | 0 | 0
Parque Eólico Lomas de Duqueco | 87.78 | 0 | Duqueco 220 | wgen | 0 | 0
Parque Eólico Malleco | 87.78 | 0 | Río Malleco 220 | wgen | 0 | 0
Parque Eólico Malleco II | 87.78 | 0 | Río Malleco 220 | wgen | 0 | 0
Alena (Eólica) | 4.2 | 0 | Charrúa 154 | wgen | 0 | 0
Coihue (Eólica) | 87.78 | 0 | Duqueco 220 | wgen | 0 | 0
Puelche Sur (Eólica) | 0.8 | 0 | Frutillar Norte 220 | wgen | 0 | 0
Hidro Pehuenche 1 y 2 | 275 | 0 | Pehuenche 13.8 | hydr | 50.3 | 0
Hidro Chuyaca | 0.8 | 0 | Barro Blanco 220 | hydr | 0 | 0
Hidro Pilmaiquén | 5 | 0 | Pilmaiquen 6.9 | hydr | 0 | 0
Hidro El Toro | 100 | 0 | El Toro 220 | hydr | 50.3 | 0
Hidro Pullinque | 16.2 | 0 | Pullinque 66 | hydr | 0 | 0
Hidro Carilafquen | 7 | 0 | Carilafquen 23 | hydr | 0 | 0
Biogas Santa Fe | 49 | 0 | Santa Fe 220 | bgas | 0 | 0
Hidro Antuco | 152 | 0 | Antuco 220 | hydr | 0 | 0
Hidro Canutillar | 80 | 0 | Canutillar 220 | hydr | 36.7 | 0
Caman (Eólica) | 8 | 0 | Cerros de Huichaihue 220 | wgen | 47.6 | 0
Hidro Mariposas | 6.2631 | 0 | Mariposas 66 | hydr | 0 | 0
Hidro Providencia | 7.0875 | 0 | Providencia 66 | hydr | 0 | 0
Hidro Curillinque | 85.5 | 0 | Curillinque 13.8 | hydr | 0 | 0
Hidro Ojos De Agua | 7 | 0 | Ojos de Agua 6.9 | hydr | 0 | 0
Gas Energía Pacifico | 16.5 | 0 | Energía Pacifico 66 | gas | 57.4 | 0
Biogas CMPC Tissue | 10.52 | 0 | CMPC Tissue 66 | bgas | 0 | 0
Hidro Mallarauco | 3.51 | 0 | Hidro Mallarauco 66 | hydr | 0 | 0
Hidro San Ignacio | 30 | 0 | San Ignacio 66 | hydr | 0 | 0
Biogas Viñales | 40.8 | 0 | Viñales 66 | bgas | 17.2 | 0
Biogas Nueva Aldea III | 70 | 0 | Nueva Aldea 3 66 | bgas | 0 | 0
Biogas Nueva Aldea I | 29.3 | 0 | Nueva Aldea 1 66 | bgas | 24.7 | 0
Biogas Masisa | 11.475 | 0 | Masisa 66 | bgas | 40.1 | 0
Biogas Laja (Energía Verde) | 8.5 | 0 | Laja 66 | bgas | 42.6 | 0
Biogas Cholguán | 15.5 | 0 | Cholguan 66 | bgas | 24.3 | 0
Eólica Cuel | 33.25 | 0 | Cuel 33 | wgen | 0 | 0
Eólica Los Buenos Aires | 24 | 0 | Buenos Aires 66 | wgen | 0 | 0
Hidro Renaico | 6.3 | 0 | Renaico 66 | hydr | 0 | 0
Hidro Alto Renaico | 1.8 | 0 | Alto Renaico 66 | hydr | 0 | 0
Hidro Rio Picoiquen | 9.6 | 0 | Picoiquen 66 | hydr | 0 | 0
Hidro El Manzano | 4.8 | 0 | El Manzano 66 | hydr | 0 | 0
Hidro Trufultruful | 1 | 0 | Truful Truful 66 | hydr | 0 | 0
Biogas Comasa 1 | 25.5 | 0 | Comasa 66 | bgas | 26 | 0
Biogas Comasa 2 | 20 | 0 | Comasa 66 | bgas | 33.6 | 0
Hidro Rio Trueno | 1.5 | 0 | Trueno 23 | hydr | 0 | 0
Hidro Maisan | 0.2 | 0 | Temuco 220 | hydr | 0 | 0
Hidro Donguil | 0.1 | 0 | Temuco 220 | hydr | 0 | 0
Hidro El Agrio | 0.4 | 0 | Temuco 220 | othg | 0 | 0
Biogas Las Pampas | 0.4 | 0 | Alto Jahuel 154 | bgas | 0 | 0
Hidro Cumpeo | 1.7 | 0 | Cumpeo 66 | hydr | 0 | 0
Hidro El Canelo | 1.7 | 0 | Temuco 220 | othg | 0 | 0
Hidro Allipén | 2.7 | 0 | Temuco 220 | othg | 0 | 0
Hidro Purísima | 0.3 | 0 | Cumpeo 66 | hydr | 0 | 0
Hidro Sauzalito | 12 | 0 | Sauzal 110 | hydr | 0 | 0
Hidro Volcán | 13.005 | 0 | Volcan 13.8 | hydr | 0 | 0
Hidro Rincon | 0.3 | 0 | Alto Jahuel 110 | hydr | 0 | 0
Hidro Eyzaguirre | 0.7 | 0 | Alto Jahuel 110 | hydr | 0 | 0
Hidro Aconcagua Blanco | 18 | 0 | Aconcagua Blanco 12 | hydr | 0 | 0
Hidro Juncal | 27 | 0 | Aconcagua Juncal 12 | hydr | 0 | 0
Hidro El Galpón | 0.47 | 0 | Cumpeo 66 | hydr | 0 | 0
Hidro Puntilla | 17 | 0 | Puntilla 6.6 | hydr | 0 | 0
Hidro Los Morros | 2.4 | 0 | Alto Jahuel 110 | hydr | 0 | 0
Hidro Los Bajos | 5.1 | 0 | Los Bajos 6.6 | hydr | 0 | 0
Hidro Auxiliar Del Maipo | 5.4 | 0 | Auxiliar del Maipo 6.6 | hydr | 0 | 0
Hidro El Llano | 0.96 | 0 | Alto Jahuel 110 | hydr | 0 | 0
Hidro Las Vertientes | 1.8 | 0 | Alto Jahuel 110 | othg | 0 | 0
Hidro Los Molles | 9 | 0 | Los Molles 66 | hydr | 0 | 0
Hidro Puclaro | 5.9 | 0 | Puclaro 66 | hydr | 0 | 0
Hidro Paloma | 4.1 | 0 | Paloma 66 | hydr | 0 | 0
Solar Santa Julia | 3 | 0 | Los Vilos (Choapa) 110 | othg | 0 | 0
Solar Chuchiñi | 2.85 | 0 | Los Vilos (Choapa) 110 | othg | 0 | 0
Solar Hormiga Solar | 2.09 | 0 | Los Maquis 110 | othg | 0 | 0
Solar Cordillerilla | 0.3 | 0 | Itahue 154 | othg | 0 | 0
Solar PSF Pama | 1.83 | 0 | Pama 66 | othg | 0 | 0
Solar Loma Los Colorados | 1.8 | 0 | Loma Los Colorados 66 | othg | 0 | 0
Solar Luna Del Norte | 2.6 | 0 | Luna 66 | othg | 0 | 0
Solar Sol Del Norte | 2.7 | 0 | Sol 66 | othg | 0 | 0
Solar Las Mollacas | 2.5 | 0 | Las Mollacas 66 | othg | 0 | 0
Solar La Chapeana | 2.49 | 0 | La Chapeana 66 | othg | 0 | 0
Solar Diego De Almagro | 32.3 | 0 | Diego de Almadro 23 | othg | 0 | 0
Solar PV Salvador | 70 | 0 | Salvador 23 | othg | 0 | 0
Solar Chañares | 38 | 0 | Chañares 23 | othg | 0 | 0
Solar Javiera | 63.3 | 0 | Javiera 23 | othg | 0 | 0
Solar Piloto Solar Cardones | 0.22 | 0 | D. de Almagro 110 | othg | 0 | 0
Biogas CMPC Santa Fe | 4.2 | 0 | Charrúa 154 | bgas | 0 | 0
Biogas Lepanto | 0.93 | 0 | Alto Jahuel 154 | bgas | 0 | 0
Solar Valle De La Luna II | 2.4 | 0 | Alto Jahuel 154 | othg | 0 | 0
Solar La Turca | 2.95 | 0 | Alto Jahuel 110 | othg | 0 | 0
Solar Quinta Solar | 2.73 | 0 | Alto Jahuel 110 | othg | 0 | 0
Hidro Coya | 12 | 0 | Sauzal 110 | hydr | 0 | 0
Biogas Lautaro | 27 | 0 | Lautaro 66 | bgas | 0 | 0
Biogas Celco | 21.1 | 0 | Celco 6 | bgas | 0 | 0
Hidro Licantén | 27 | 0 | Licantén 13.8 | hydr | 0 | 0
Solar San Francisco Solar | 2.94 | 0 | Alto Jahuel 110 | othg | 0 | 0
Hidro Blanco | 60 | 0 | Blanco 12 | hydr | 0 | 0
Hidro Florida III | 1.3 | 0 | Alto Jahuel 110 | hydr | 0 | 0
Hidro Ancoa | 27.2 | 0 | Hidro Ancoa 66 | hydr | 0 | 0
Biogas Constitucion A (Biomasa) | 1.6 | 0 | Constitución A 66 | bgas | 10.7 | 0
Hidro Sauzal | 27.2 | 0 | Sauzal 110 | hydr | 0 | 0
Hidro Queltehues | 16 | 0 | Queltehues 12 | hydr | 0 | 0
Hidro Los Quilos | 11.05 | 0 | Los Quilos 66 | hydr | 0 | 0
Hidro El Paso | 21 | 0 | El Paso 10.5 | hydr | 0 | 0
Hidro San Andres | 22.5 | 0 | San Andres 10.5 | hydr | 0 | 0
Hidro Maitenes | 7 | 0 | Maitenes 6.6 | hydr | 0 | 0
Hidro Lircay | 10 | 0 | Lircay 66 | hydr | 0 | 0
Hidro Las Lajas | 9.5 | 0 | Alto Jahuel 110 | hydr | 0 | 0
Hidro La Higuera | 80 | 0 | La Higuera 13.8 | hydr | 0 | 0
Hidro Isla | 34 | 0 | Isla 13.8 | hydr | 0 | 0
Hidro Guayacán | 6.2 | 0 | Guayacan 23 | hydr | 0 | 0
Hidro Florida | 9.5 | 0 | Florida 12 | hydr | 0 | 0
Hidro Confluencia | 81.43 | 0 | Confluencia 15 | hydr | 0 | 0
Hidro Cipreses | 29.45 | 0 | Cipreses 13.8 | hydr | 50.3 | 0
Hidro Chacabuquito | 9.5 | 0 | Chacabuquito 6.6 | hydr | 0 | 0
Hidro Abanico | 25 | 0 | Abanico 13.8 | hydr | 0 | 0
Arica Solar II | 3.1025 | 0 | Parinacota 220 | othg | 0 | 0
Biogas Cerro Pabellón | 48 | 0 | Cerro Pabellon 15 | bgas | 0 | 0
Carbón Cochrane CCH1 | 280.5 | 0 | Cochrane 1 18 | coal | 0 | 0
Carbón Cochrane CCH2 | 280.5 | 0 | Cochrane 2 18 | coal | 0 | 0
Carbón Norgener NTO1 | 139 | 0 | Norgener 1 13.8 | coal | 0 | 0
Carbón Tarapaca CTTAR | 158 | 100 | Tarapaca 2 13.8 | coal | 0 | 0
Carbón Termo Andina CTA | 165 | 100 | CTA 15 | coal | 0 | 0
Carbón Termo Angamos 1 | 272.357 | 150 | Angamos 1 18 | coal | 0 | 0
Carbón Termo Angamos 2 | 272.357 | 0 | Angamos 2 18 | othg | 0 | 0
Carbón Termo Hornitos CTH | 168 | 100 | CTH 15 | oil | 0 | 0
Carbón Termo Mejillones CTM 1 | 150 | 90 | CTM 1 15 | coal | 0 | 0
Carbón Termo Mejillones CTM 3 | 156 | 90 | CTM 2 15 | coal | 0 | 0
Carbón Termo Norgener NTO2 | 135 | 65 | Norgener 2 13.8 | coal | 0 | 0
Carbón Tocopilla U10 | 37.5 | 0 | Tocopilla U10 13.8 | coal | 0 | 0
Carbón Tocopilla U11 | 37.5 | 0 | Tocopilla U11 13.8 | coal | 0 | 0
Carbón Tocopilla U12 | 80 | 50 | Tocopilla U12 13.8 | coal | 0 | 0
Carbón Tocopilla U13 | 80 | 50 | Tocopilla U13 13.8 | coal | 0 | 0
Carbón Tocopilla U14 | 116 | 75 | Tocopilla U14 13.8 | coal | 0 | 0
Carbón Tocopilla U15 | 116 | 75 | Tocopilla U15 13.8 | coal | 0 | 0
Divisadero (Solar) | 1.76 | 1.76 | Domeyko 1 | othg | 0 | 0
Eólica Sierra Gorda Este | 112 | 0 | Sierra Gorda 33 | wgen | 0 | 0
Eólica Valle De Los Vientos | 2 | 0 | Valle Los Vientos 1 | wgen | 0 | 0
Eólica Valle Los Vientos 2 | 2 | 0 | Valle Los Vientos 2 | othg | 0 | 0
Gas CT Salar TG1 | 47 | 0 | CT Salar TG1 13.8 | gas | 0 | 0
Gas CT Salar TG2 | 47 | 2 | CT Salar TG2 13.8 | gas | 0 | 0
Gas Kelar TG1 | 191.25 | 0 | Kelar TG1 18 | gas | 0 | 0
Gas Kelar TG2 | 191.25 | 0 | Kelar TG2 18 | gas | 0 | 0
Gas Kelar TV | 180.5 | 0 | Kelar TV 18 | gas | 0 | 0
Gas TG2A | 123.71 | 60 | TG2A 15 | gas | 0 | 0
Gas TG2B | 124.05 | 0 | TG2B 15 | gas | 0 | 0
Gas TGA 1 | 126.74 | 60 | TGA 1 15 | gas | 0 | 0
Gas TGB 1 | 126.74 | 60 | TGB 1 15 | othg | 0 | 0
Gas TV1C | 135.3 | 0 | TV1C 15 | gas | 0 | 0
Gas TV2C | 135.3 | 44 | TV2C 15 | gas | 0 | 0
Gas Tarapaca TGTAR | 22.4 | 0 | Tarapaca 1 13.8 | gas | 0 | 0
Gas Tocopilla TG1 | 23 | 0 | Tocopilla TG1 13.8 | gas | 0 | 0
Gas Tocopilla TG2 | 23 | 0 | Tocopilla TG2 13.8 | gas | 0 | 0
Gas Tocopilla TG3 | 37.5 | 10 | Tocopilla TG3 13.8 | gas | 0 | 0
Gas Tocopilla U16 | 400 | 125.4 | Tocopilla U16 13.8 | gas | 0 | 0
Hidro Cavancha | 3.1025 | 0 | Condores 220 | hydr | 0 | 0
IEM (Carbón) | 1.76 | 1.76 | TEN 220 | coal | 0 | 0
Oil Cerro Colorado | 1.6 | 0 | Cerro Colorado 13.8 | oil | 0 | 0
Oil Cerro Dominador | 124.95 | 0 | Cerro Dominador 13.2 | oil | 0 | 0
Oil Collahuasi | 0.8 | 0 | Collahuasi 220 | oil | 0 | 0
Oil Enaex 1-2-3 | 0.653 | 0 | Mejillones 110 | oil | 0 | 0
Oil Enaex 4 | 0.722 | 0 | Mejillones 110 | oil | 0 | 0
Oil Esperanza | 1.76 | 1.76 | Esperanza 220 | oil | 0 | 0
Oil Inacal | 1.7 | 0 | Capricornio 220 | oil | 0 | 0
Oil La Portada | 1.024 | 0 | Esmeralda 220 | oil | 0 | 0
Oil MIMB | 2.864 | 0 | Mantos Blancos 220 | oil | 0 | 0
Oil Planta Ácido Mejillones | 26.52 | 0 | PAM 13.8 | oil | 0 | 0
Oil Quebrada Blanca | 4.69 | 0 | Quebrada Blanca 220 | oil | 0 | 0
Oil Tamaya (SUTA) | 11.172 | 8 | Tamaya 110 | oil | 0 | 0
Solar Andes Solar | 22.0932 | 0 | Andes 23 | othg | 0 | 0
Solar Arica | 40 | 0 | Arica Solar 66 | othg | 0 | 0
Solar Blue Sky 1 | 51.6 | 0 | Solar Blue Sky 1 33 | othg | 0 | 0
Solar Blue Sky 2 | 34 | 0 | Solar Blue Sky 2 33 | othg | 0 | 0
Solar Bolero 1 | 42 | 0 | Bolero 1 | othg | 0 | 0
Solar Bolero 2 | 42 | 0 | Bolero 2 | othg | 0 | 0
Solar Bolero 3 | 21 | 0 | Bolero 3 | othg | 0 | 0
Solar Bolero 4 | 41 | 0 | Bolero 4 | othg | 0 | 0
Solar Cerro Dominador | 94.05 | 0 | Cerro Dominador 33 | othg | 0 | 0
Solar El Águila I | 2.05 | 0 | Arica 66 | othg | 0 | 0
Solar FV Bolero | 145.35 | 0 | Bolero 0.4 | othg | 0 | 0
Solar Finis Terrae | 138 | 0 | Solar Finis Terrae 33 | othg | 0 | 0
Solar Finis Terrae 1 | 69 | 0 | Solar Finis Terrae 1 33 | othg | 0 | 0
Solar Huatacondo | 98 | 0 | Huatacondo 33 | othg | 0 | 0
Solar Jama | 32.1 | 0 | Jama 1 13.8 | othg | 0 | 0
Solar Lagunas | 70.3 | 0 | Solar Lagunas 13.8 | othg | 0 | 0
Solar Lascar | 64.6 | 0 | Lascar 13.8 | othg | 0 | 0
Solar María Elena | 60 | 0 | Maria Elena 220 | othg | 0 | 0
Solar Pampa Camarones | 5.928 | 0 | Vitor 110 | othg | 0 | 0
Solar Paruma | 21.4 | 0 | Paruma 13.8 | othg | 0 | 0
Solar Pica | 35.15 | 0 | Pica 13.8 | othg | 0 | 0
Solar Pintados | 85.5 | 0 | Pintados 13.8 | othg | 0 | 0
Solar Pozo Almonte Solar 2 | 7.45 | 0 | PAS 2 13.8 | othg | 0 | 0
Solar Pozo Almonte Solar 3 | 14 | 0 | PAS 3 13.8 | othg | 0 | 0
Solar Puerto Seco Solar | 9 | 0 | Calama 110 | othg | 0 | 0
Solar Pular | 28.9 | 0 | Pular 13.8 | othg | 0 | 0
Solar Quillagua | 60 | 0 | Quillagua 220 | othg | 0 | 0
Solar Uribe Solar | 50 | 0 | Esmeralda 220 | othg | 0 | 0
Solar Usya | 25 | 0 | Usya 13.8 | othg | 0 | 0
Solar La Huayca II | 25.042 | 0 | La Huayca II 33 | othg | 0 | 0
Oil Zofri 5 | 1.1 | 0 | Zofri 5 33 | othg | 0 | 0
Oil Zofri 13 | 1.6 | 0 | Zofri 13 33 | oil | 0 | 0
Oil MAIQ | 5.936 | 0 | MAIQ 33 | oil | 0 | 0
Gas TGIQ | 22.4 | 0 | TGIQ 33 | gas | 0 | 0
Oil MIIQ4 | 9999 | 0 | MIIQ4 33 | oil | 0 | 0
Oil MIIQ5 | 1.464 | 0 | MIIQ5 33 | oil | 0 | 0
Oil MSIQ | 6.2 | 0 | MSIQ 33 | oil | 0 | 0
Oil SUIQ 1 | 1.4 | 0 | SUIQ 1 33 | oil | 0 | 0
Oil SUIQ 2 | 1.4 | 0 | SUIQ 2 33 | oil | 0 | 0
Oil SUIQ 3 | 1.4 | 0 | SUIQ 3 33 | oil | 0 | 0
Oil Zofri 7-10 | 0.8 | 0 | Zofri 7-10 33 | oil | 0 | 0
Oil GMAR | 2.1 | 1.47 | Arica 66 | oil | 0 | 0
Oil Zofri 2-4 | 1.1 | 0 | Zofri 2-4 33 | oil | 0 | 0
Oil Zofri 1 y 6 | 0.4 | 0 | Zofri 1 y 6 33 | oil | 0 | 0
Oil M2AR | 1.461 | 0 | Arica 66 | oil | 0 | 0
Oil M1AR | 1 | 0 | Arica 66 | oil | 0 | 0
Hidro Chapiquiña | 5.57 | 0 | Arica 66 | hydr | 0 | 0
1Oil Zofri 11-12 | 0.8 | 0 | Zofri 11-12 33 | oil | 0 | 0

## in_smcfpl_teccargas
LoadNom | NomBarConn | LoadTyp | DemNom_MW
Carga Alto Jahuel 154 | Alto Jahuel 154 | R | 320.2
Carga Alto Jahuel 110 | Alto Jahuel 110 | L | 342.3
Carga Cerro Navia 1 110 | Cerro Navia 110 | R | 326.9
Carga Cerro Navia 2 110 | Cerro Navia 110 | L | 326.7
Carga El Salto 110 | El Santo 110 | R | 418.6
Carga Manzano 2 | Tap El Manzano 2 220 | L | 4.7
Carga Manzano 1 | Tap El Manzano 1 220 | R | 14.8
Carga Lampa 220 | Lampa 220 | L | 39.7
Carga Buin 220 (B220) | Buin 220 (B220) | R | 312.8
Carga Chena 110 | Chena 110 | L | 613.4
Carga Quelentaro 220 | Rapel 1 220 | R | 80.3
Carga Maitenes 220 | Maitenes 220 | L | 129.581
Carga Las Tortolas 220 | Las Tortolas 220 | R | 22.87
Carga Agua Santa 110 | Agua Santa 110 | L | 165
Carga Maipo 110 | Maipo 110 | R | 17.6
Carga Minero 110 | Minero 110 | L | 185.1
Carga Colbún-Procart | Colbún 220 | R | 47.05
Carga Almendros 110 | Almendros 110 | L | 330.2
Carga Andina 1 y 2 220 | SAG 220 | R | 71.48
Carga Los Maquis 110 | Los Maquis 110 | L | 129.3
Carga Los Piuquenes 220 | Los Piuquenes 220 | R | 157.1368
Carga Quillota 110 | Quillota 110 | L | 151.8
Carga Ventanas 110 | Ventanas 110 | R | 197.3
Carga Campiche | Nueva Ventanas 18 | L | 22.8
Carga Los Vilos SSAA | Los Vilos 220 | R | 1
Carga Los Vilos 110 | Los Vilos (Choapa) 110 | L | 36.1
Carga Pan de Azúcar 220 | Pan de Azúcar 220 | R | 65.2
Carga Pan de Azúcar 110 T4 | Pan de Azúcar 110 | L | 61.4
Carga Pan de Azúcar 110 T3 | Pan de Azúcar 110 | R | 62
Carga Pan de Azúcar 110 T9 | Pan de Azúcar 110 | L | 72.9
Carga Guacolda 220 | Guacolda 220 | R | 56
Carga Jorquera 220 | Jorquera 220 | L | 6.527
Carga Caserons 220 | Caserones 220 | R | 124.0129
Carga Agrosuper-SSAA Maitencillo 220 | Maitencillo 220 | L | 0.41
Carga Maitencillo 110 T1 | Maitencillo 110 | R | 25.2
Carga Maitencillo 110 T2 | Maitencillo 110 | L | 26.2
Carga Candelaria 220 | Candelaria 220 | R | 109.86
Carga Cardones 110 T1-T2 | Cardones 110 | L | 123
Carga Cardones 110 T3 | Cardones 110 | R | 57.4
Carga CNN 220 | CNN 220 | L | 28.4
Carga Totoralillo 220 | Totoralillo 220 | R | 11.43
Carga Coipa-SSAA Carrera Pinto | Copia 220 | L | 0.735
Carga D. de Almagro 110 T3 | D. de Almagro 110 | R | 64.7
Carga D. de Almagro 110 T4 | D. de Almagro 110 | L | 63.6
CARGA EQUILIBRIO 8 | Los Vilos 220 | R | 4.5
CARGA EQUILIBRIO 1 | D. de Almagro 220 | L | 10
CARGA EQUILIBRIO 4 | Alto Jahuel 220 | R | 38
Carga Equilibrio Gen-Dem | Nueva Renca 15.75 | L | 122
CARGA EQUILIBRIO 2 | Maitencillo 220 | R | 84
CARGA EQUILIBRIO 3 | Pan de Azúcar 220 | L | 12
CARGA EQUILIBRIO 5 | Changos 220 | R | 5
CARGA EQUILIBRIO 6 | Tap MR-2 220 | L | 1.2
CARGA EQUILIBRIO 7 | Tap MR-1 220 | R | 1.2
Carga Alto Melipilla 220 | Alto Melipilla 220 | L | 94.8
Carga Charrúa 154 | Charrúa 154 | R | 318.9
Carga Chiloé 110 | Chiloé 110 | L | 60.1
Carga Mepipulli 110 | Melipulli 220 | R | 44.4
Carga Pto Montt 220 | Melipulli 220 | L | 77.4
Carga Mepipulli 66 | Melipulli 66 | R | 27.7
Carga Pilauco 66 | Pilauco 66 | L | 106.8
Carga Valdivia 220 | Valdivia 220 | R | 77.5
Carga Mariquina 220 | Mariquina 220 | L | 7.09
Carga Duqueco 220 | Duqueco 220 | R | 10.2
Carga Temuco 220 | Temuco 220 | L | 183
Carga Picoltué 220 | Mulchén 220 | R | 8.11
Carga Concepción 154 | Concepción 154 | L | 159.5
Carga Hualpén 154 | Hualpén 154 | R | 136.8
Carga Lagunillas 154 | Lagunillas 154 | L | 151.3
Carga Coopelan 220 | Mampil 220 | R | 1.03
Carga Rucué 220 | Rucué 220 | L | 1.56
Carga Cholguán 220 | Cholguán 220 | R | 12.8
Carga Laja CMPC 220 | Laja CMPC 220 | L | 15.6
Carga Inforsa 220 | Inforsa 220 | R | 6.91
Carga Santa Fé 220 | Santa Fe 220 | L | 12.22
Carga Pacifico 220 | Pacifico 220 | R | 10.44
Carga Ancoa 220 | Ancoa 220 | L | 0.7
Carga Itahue 154 | Itahue 154 | R | 520.2
Carga Colbún 220 | Colbún 220 | L | 9.6
Carga Antillanca 110 | Antillanca 110 | R | 3.2
Carga Melipeuco 23 simula pér en líneas | Melipeuco 110 | L | 1
Carga Aguas Blancas 220 | Aguas Blancas 220 | R | 2.1
Carga Aguila+Putre 66 | Arica 66 | L | 4.6
Carga Angamos 220 | Angamos 220 | R | 56.6
Carga Antucoya 220 | Antucoya 220 | L | 18.7
Carga Barriles 220 | Barriles 220 | R | 4
Carga CD Arica 66 | Arica 66 | L | 0.5
Carga Calama 1 110 | Calama 110 | R | 34.6
Carga Capricornio 220 | Capricornio 220 | L | 75.7
Carga Cascada 66 | Pozo Almonte 66 | R | 5
Carga Cerro Colorado 110 | Pozo Almonte 110 | L | 33.6
Carga Chacaya 110 | Chacaya 110 | R | 36.1
Carga Chacaya 220 | Chacaya 220 | L | 54.4
Carga Chamy 110 | Chuquicamata GIS 110 | R | 1.2
Carga Chimborazo 220 | Chimborazo 220 | L | 16.6
Carga Chuqui 1 110 | Chuquicamata GIS 110 | R | 23.8
Carga Chuqui 2 110 | Chuquicamata GIS 110 | L | 26
Carga Chuqui 3 110 | Chuquicamata GIS 110 | R | 22.7
Carga Chuqui 4 110 | Chuquicamata GIS 110 | L | 13.3
Carga Chuqui AA 110 | Chuquicamata AA 110 | R | 74.7
Carga Chuqui AA 13.8 | Chuquicamata AA 110 | L | 1.1
Carga Chuqui Salar 1 110 | Chuquicamata Salar 110 | R | 42.4
Carga Chuqui Salar 1 13.8 | Chuquicamata Salar 110 | L | 1.4
Carga Chuqui Salar 2 110 | Chuquicamata Salar 110 | R | 42.4
Carga Chuqui Salar 2 13.8 | Chuquicamata Salar 110 | L | 1.4
Carga Cochrane 220 | Cochrane 220 | R | 34
Carga Collahuasi 220 | Collahuasi 220 | L | 181.1
Carga Coloso 1 220 | OHiggins 220 | R | 32.2
Carga Coloso 2 220 | OHiggins 220 | L | 32.2
Carga Condores 220 | Condores 220 | R | 70.4
Carga Desalant 110 | Mejillones 110 | L | 18.2
Carga Dolores 110 | Dolores 110 | R | 2.1
Carga EB Sierra Gorda 220 | Angamos 220 | L | 24
Carga El Abra 220 | Chonchi 220 | R | 92.3
Carga El Loa 220 | El Loa 220 | L | 23.2
Carga El Tesoro 220 | El Tesoro 220 | R | 44.59
Carga Enaex 110 | Mejillones 110 | L | 7.4
Carga Escondida 1 13.8 | Escondida 1 13.8 | R | 44.82
Carga Escondida 2 13.8 | Escondida 2 13.8 | L | 44.82
Carga Escondida 66 | Escondida 66 | R | 44.82
Carga Escondida Bombeo 2 220 | Escondida Bombeo 2 220 | L | 2.2
Carga Escondida Bombeo 3 220 | Escondida Bombeo 3 220 | R | 2.2
Carga Escondida Bombeo 4 220 | Escondida Bombeo 4 220 | L | 2.2
Carga Escondida Palestina | Escondida Palestina 220 | R | 16.3
Carga Esmeralda 220 | Esmeralda 220 | L | 66.7
Carga Esperanza 220 | Esperanza 220 | R | 127.03
Carga Farellon 220 | Farellon 220 | L | 16.6
Carga Fortuna+Laberinto Lomas Bayas | Laberinto 220 | R | 45.9
Carga Gaby 220 | El Cobre 220 | L | 48.1
Carga La Cruz 220 | La Cruz 220 | R | 4.2
Carga Laberinto Oeste 110 | Laberinto Oeste 110 | L | 29.9
Carga Laguna Seca 23 | Laguna Seca 23 | R | 82.12
Carga Laguna Seca 66 | Laguna Seca 66 | L | 42.76
Carga Lagunas 220 | Lagunas 220 | R | 5.3
Carga MMH 220 | Encuentro 220 | L | 67.3
Carga Mantos Blancos 220 | Mantos Blancos 220 | R | 22.3
Carga Mejillones 13.8 | Terciario Mejillones 13.8 | L | 8.1
Carga Michilla-Lince 110 | Mejillones 110 | R | 6
Carga MolyCop 220 | Chacaya 220 | L | 10.1
Carga Molyb 220 | Atacama 220 | R | 0.5
Carga Norgener 220 | Norgener 220 | L | 22.8
Carga Nueva Victoria 220 | Nueva Victoria 220 | R | 8.2
Carga OPG 33 | OPG 33 | L | 69.72
Carga OPG 66 | OPG 66 | R | 72.12
Carga Oxidos 13.8 | Oxidos 13.8 | L | 86.16
Carga PAM | Mejillones 110 | R | 1.2
Carga Parinacota 220 | Parinacota 220 | L | 17.6
Carga Pozo Almonte 13.8 | Pozo Almonte 110 | R | 7.3
Carga Puri 220 | Puri 220 | L | 16.6
Carga Quebrada Blanca 220 | Quebrada Blanca 220 | R | 9
Carga Radomiro Tomic | Crucero 220 | L | 73.1
Carga Sierra Gorda 220 | Sierra Gorda 220 | R | 109.2
Carga Spence 220 | Encuentro 220 | L | 83.6
Carga Sulfuros 1 66 | Sulfuros 1 66 | R | 41.9
Carga Sulfuros 2 66 | Sulfuros 2 66 | L | 41.9
Carga Sulfuros 3 66 | Sulfuros 3 66 | R | 14.1
Carga Tamarugal 66 | Pozo Almonte 66 | L | 7.5
Carga Tarapaca 220 | Tarapaca 220 | R | 19.2
Carga Tocopilla 110 | Tocopilla 110 | L | 14.4
Carga Tocopilla 220 | Tocopilla 220 | R | 8.2
Carga Valle Los Vientos 110 | Valle Los Vientos 110 | L | 1.2
Carga Vitor 110 | Vitor 110 | R | 0.5
Carga Zaldivar 23 | Terciario Zaldivar 23 | L | 68.32
Carga Zaldivar Agua Fresca 66 | Zaldivar Agua Fresca 66 | R | 0.79

## in_smcfpl_tipolineas
TipoNom | r_ohm_per_km | x_ohm_per_km | c_nf_per_km | max_i_ka
Línea Paposo-D. de Almagro 220 | 0.0492 | 0.3998 | 9.175 | 0.748
Línea Cardones-Maitencillo 220 C1 | 0.0997 | 0.3977 | 8.8949 | 0.68232
Línea Cardones-Maitencillo 220 C2 | 0.1005 | 0.4064 | 7.9577 | 0.87
Líneas Los Vilos-Nogales 220 C1-C2 | 0.0991 | 0.3938 | 6.3662 | 0.86
Línea Polpaico-A.Jahuel 500 | 0.024 | 0.2779 | 11.1408 | 2.062
Línea Tap S.Marta-S.Marta 220 | 0.090525 | 0.42274 | 8.6379 | 0.7
Línea A.Jahuel-B220 | 0.01 | 0.42087 | 10.2939 | 1.088
Línea A.Jahuel-Almendros 220 | 0.0597 | 0.4144 | 3.1831 | 0.72
Línea A.Melipilla-Lo Aguirre 220 | 0.0985 | 0.3855 | 9.0588 | 0.518
Línea A.Melipilla-Rapel 1 220 | 0.0985 | 0.3855 | 9.0588 | 0.518
Línea Polpiaco-S.Filomena 220 | 0.0635 | 0.4092 | 6.3662 | 0.787
Línea L.Tortolas-Maitenes 220 | 0.09 | 0.43 | 8.5116 | 0.47
Líneas Polpaico-L.Tortolas 220 | 0.09 | 0.411 | 8.9572 | 0.497
Línea Quillota-San Luis 220 C1-C2 | 0.019 | 0.2823 | 13.0507 | 5.18
Línea S.Luis-A.Santa 220 | 0.0499 | 0.2819 | 12.3873 | 1.021
Línea San Luis-Quinteros 220 | 0.0365 | 0.3983 | 6.3662 | 1.46
Línea A.Jahuel-Maipo 220 | 0.0363 | 0.3093 | 12.1219 | 1.784
Línea Maipo-La Candelaria 220 | 0.0363 | 0.3093 | 7.9577 | 0.86
Línea L.Candelaria-C.Candelaria 220 | 0.0714 | 0.4252 | 6.3662 | 0.57
Línea L.Candelaria-Minero 220 | 0.08039 | 0.3922 | 8.7688 | 0.9
Línea Colbún-Machicura 220 | 0.0987 | 0.3932 | 9.0916 | 0.51
Línea Polpaico-El Manzano 220 C1-C2 | 0.031 | 0.3041 | 4.7746 | 2.148
Línea Tap Manzano-Tap Chicureo 220 C1-C2 | 0.0333 | 0.3162 | 4.7746 | 0.72
Línea Polpaico-C. Navia 220 C1-C2 | 0.1023 | 0.4044 | 9.4016 | 0.814
Línea Almendros-Alfalfal 220 | 0.07201 | 0.40619 | 8.9251 | 0.8471
Línea Polpiaco-Quilapilun 220 | 0.0997 | 0.421 | 8.6867 | 1
Línea Tap El Llano-SAG 220 | 0.1189 | 0.6799 | 4.7746 | 0.837
Línea Cordillera-Los Maquis 220 | 0.0629 | 0.3844 | 41.3803 | 0.837
Línea Tap El Llano-Los Maquis 220 | 0.1 | 0.41 | 8.9445 | 0.837
Línea Polpiaco-Los Maquis 220 | 0.1 | 0.41 | 8.9445 | 0.837
Línea Los Maquis-Hornitos 220 | 0.0904 | 0.453 | 0 | 0.69
Línea Quillota-Los Piuquenes 220 | 0.0997 | 0.40996 | 8.9149 | 0.51
Línea Nogales-Ventanas 220 | 0.0142 | 0.1656 | 30.962 | 0.787
Línea Los Vilos-Espinos 220 | 0.0996 | 0.39 | 8.9477 | 0.587
Línea Las Palmas-Canela 220 | 0.0996 | 0.39 | 9.0718 | 0.587
Línea Las Palmas-Totoral 220 | 0.0996 | 0.39 | 9.0718 | 0.587
Línea Las Palmas-Punta Palmeras 220 | 0.0996 | 0.39 | 9.0718 | 0.587
Línea Las Palmas-Canela 2 220 | 0.0903 | 0.4154 | 8.8808 | 0.587
Línea P. de Azúcar-Las Palmas 220 | 0.0908 | 0.4057 | 7.9577 | 0.86
Línea Talinay-Tap Talinay 2 220 | 0.0272 | 0.389 | 8.9477 | 0.836
Línea Don Goyo 2-Arrayán 220 | 0.09 | 0.49 | 7.3211 | 0.35
Línea P.Colorada-La Mesa 220 | 0.06592 | 0.4536 | 8.9477 | 0.2
Línea P.Colorada-San Juan | 0.0991 | 0.3938 | 8.9477 | 0.566
Línea Pelicano-PF Pelicano 220 | 0.0991 | 0.3938 | 8.9477 | 0.55
Línea Abasol-PF Abasol 220 | 0.0991 | 0.3938 | 8.9477 | 0.67
Línea Maitencillo-Cabo Leones 220 | 0.0997 | 0.3977 | 8.8949 | 0.68232
Línea Maitencillo-Sarco 220 | 0.0987 | 0.3932 | 9.0916 | 0.5
Línea Maitencillo-Jorquera 220 | 0.0785 | 0.4079 | 6.3662 | 0.86
Línea Cardones-Medellin 220 | 0.0375 | 0.1575 | 8.6867 | 0.69
Línea Cardones-Candelaria 220 | 0.0897 | 0.3932 | 9.0916 | 0.51
Línea Cardones-Llano de Llampos 220 | 0.094495 | 0.40817 | 9.1006 | 0.473
Línea Llano de Llampos-LLdLL 220 | 0.10052 | 0.40459 | 9.0121 | 0.328
Línea Carrera Pinto-Pastora 220 | 0.0904 | 0.42682 | 8.3108 | 0.761
Línea D.deAlmadro-San Lorenzo 220 | 0.0997 | 0.3977 | 8.6867 | 0.69
Línea Tap Lalackama-Lalackama 220 | 0.10924 | 0.41395 | 5.5068 | 0.637
Línea Tap PE Taltal-Taltal 220 | 0.108 | 0.41 | 8.8617 | 0.637
Línea Francisco-Conejo 220 | 0.090931 | 0.41637 | 8.9127 | 0.7
Línea Cachiyuyal-Pampa Solar Norte 220 | 0.084605 | 0.41739 | 8.9127 | 0.607
Línea Carrera Pinto-La Coipa 220 | 0.0804 | 0.3922 | 8.7688 | 0.6
Línea C. Pinto-Cardones 220 C1-C2 | 0.0731 | 0.3984 | 9.2791 | 0.8993
Línea N.DdA-Cumbres 220 C1-C2 | 0.0731 | 0.3984 | 9.2791 | 0.8993
Línea Maitencillo-P. Colorada 220 | 0.045 | 0.3912 | 9.5493 | 0.86
Línea P. Colorada-P. de Azúcar 220 | 0.045 | 0.3912 | 9.5493 | 0.86
Línea P. de Azúcar-Pta.Sierra 220 | 0.0908 | 0.4057 | 7.9577 | 0.86
Línea Changos-Cumbres 500 | 0.0278 | 0.2747 | 8.5944 | 2.292
Línea Cumbres-Nueva Cardones 500 | 0.0278 | 0.2747 | 8.2761 | 2.292
Línea D. de Almagro-C. Pinto 220 | 0.0731 | 0.3984 | 9.2791 | 0.8993
Línea C. Pinto-Cardones 220 | 0.0997 | 0.3932 | 8.9993 | 1.0497
Línea N.Cardones-N.Maitencillo 500 | 0.02188 | 0.26654 | 9.5493 | 1.7321
Línea Chena-A. Jahuel 220 | 0.0948 | 0.39442 | 7.9577 | 0.683
Línea Nogales-Polpaico 220 C1-C2(1) | 0.01277 | 0.19168 | 7.9577 | 3.7307
Líneas Las Palmas-Los Vilos C1-C2(1) | 0.0908 | 0.4057 | 7.9577 | 0.86
Línea Nogales-Quillota 220 C1-C2(1) | 0.0991 | 0.3938 | 7.9577 | 0.86
Línea Quillota-Polpaico 220 C1-C2(1) | 0.0199 | 0.2357 | 7.9577 | 3.9365
Línea Pelicano-P.Colorada 220 | 0.15 | 0.3912 | 7.9577 | 0.86
Línea Maitencillo-Guacolda 220 C1-C2 | 0.0462 | 0.4304 | 8.9127 | 0.85
Línea P.Negro-La Candelaria 220 CSerie | 0.0363 | 0 | 7.9577 | 0.86
Línea C. Navia-Chena 220 C1-C2 | 0.0948 | 0.3923 | 9.3889 | 0.683
Línea N. P. de Azúcar-Polpaico 500 | 0.02186 | 0.26654 | 11.1408 | 1.7321
Línea N.Maitencillo-N.P.Azúcar 500 | 0.02187 | 0.26654 | 9.5493 | 1.7321
Línea Chena-Santa Marta 220 | 0.0948 | 0.39442 | 7.9577 | 0.683
Línea Santa Marta-A. Jahuel 220 | 0.0948 | 0.39442 | 7.9577 | 0.683
Línea P. de Azúcar-Las Palmas 220 C1-C2 | 0.0908 | 0.4057 | 7.9577 | 0.86
Línea C. Navia- Lo Aguirre 220 C1-C4 | 0.0985 | 0.3855 | 9.0588 | 0.518
Línea P.Negro-La Candelaria 220 | 0.0363 | 0.3093 | 7.9577 | 0.86
Línea Itahue-Ancoa 220 C1-C2(1) | 0.04955 | 0.384 | 7.9577 | 1.238
Línea Cautín-Ciruelos 220 C2(1) | 0.09139 | 0.39739 | 10.8225 | 0.385
Línea Rahue-Pto. Montt 220 C1-C2 | 0.1005 | 0.39781 | 9.2689 | 0.506
Línea Temuco-Bureo 220(1) | 0.07705 | 0.3955 | 9.281 | 0.693
Línea Bureo-Duqueco 220 | 0.07705 | 0.3955 | 9.281 | 0.693
Línea Duqueco-El Rosal 220(1) | 0.07705 | 0.3955 | 9.281 | 0.693
Línea El Rosal-Charrúa 220(1) | 0.07705 | 0.3955 | 9.281 | 0.693
Línea Melipulli-Chiloé 220 | 0.0882 | 0.3667 | 0.28075 | 0.614
Línea Rahue-Pilauco 220 | 0.1 | 0.39733 | 0 | 0.506
Línea Puerto Montt-Canutillar 220 | 0.0997 | 0.4111 | 6.3662 | 0.506
Línea Rahue-Antillanca 220 | 0.09 | 0.39325 | 0 | 0.614
Línea Rahue-Rucatayo 220 | 0.0897 | 0.4 | 4.7746 | 2.312
Línea Ciruelos-Mariquina 220 | 0.0867 | 0.4133 | 0 | 0.86
Línea Ciruelos- C.Valdivia 220 | 0.11 | 0.4489 | 9.0378 | 0.86
Línea Angostura-Mulchén 220 | 0.04563 | 0.29521 | 12.4157 | 1.58
Línea Bureo-PE Renaico 220 | 0.0911 | 0.41646 | 9.3589 | 0.712
Línea Peuchén-Mampil 220 | 0.0991 | 0.3893 | 9.11 | 0.85
Línea Mampil-Rucué 220 | 0.0991 | 0.3893 | 9.11 | 0.85
Línea Rucué-Charrúa 220 | 0.057 | 0.4096 | 9.2558 | 0.95
Línea Rucué-Quilleco 220 | 0.057 | 0.4096 | 9.2558 | 0.95
Línea Quilleco-Charrúa 220 | 0.057 | 0.4096 | 9.2558 | 0.95
Línea El Toro-Antuco 220 | 0.0415 | 0.39 | 6.3662 | 1.46
Línea Antuco-Charrúa 220 | 0.0416 | 0.3824 | 6.3662 | 1.358
Línea Pangue-Trupán 220 | 0.0416 | 0.3824 | 9.3589 | 1.342
Línea Antuco-Trupán 220 | 0.0414 | 0.3811 | 9.3214 | 1.358
Línea Trupán-Charrúa 220 | 0.0414 | 0.3811 | 9.3214 | 1.358
Línea Charrúa-Concepción 220 | 0.0998 | 0.3869 | 11.0282 | 0.683
Línea Charrúa-Hualpén 220 | 0.0776 | 0.398 | 11.1408 | 0.596
Línea Hualpén-Lagunillas 220 | 0.0702 | 0.4033 | 9.7842 | 0.8
Línea Charrúa-Lagunillas 220 | 0.071404 | 0.40964 | 8.9091 | 0.628
Línea Lagunillas-BocaMina 220 | 0.0739 | 0.409 | 8.9986 | 1
Línea Charrúa-Zona Caída 220 | 0.0272 | 0.281 | 13.0673 | 1.78
Línea Zona Caída-Ralco 220 | 0.0272 | 0.281 | 13.0673 | 1.78
Línea Ralco-Charrúa 220 | 0.0272 | 0.281 | 13.0673 | 1.78
Línea Pinos-Charrúa 220 | 0.0495 | 0.19 | 159.1549 | 1.358
Línea Charrúa-Lidia 220 | 0.0522 | 0.2735 | 9.7995 | 1.358
Línea Charrúa-M.Dolores 220 | 0.0844 | 0.38 | 6.3662 | 0.59
Línea M.Dolores-LajaCMPC 220 | 0.0761 | 0.3775 | 9.3195 | 0.59
Línea SantaFe-T401 220 | 0.0996 | 0.39 | 9.0718 | 0.519
Línea Pacifico-SantaFe 220 | 0.09 | 0.38 | 9.6448 | 0.519
Línea Santa Maria-Charrúa 220 | 0.024 | 0.286 | 12.6051 | 1.358
Línea Ancoa-Colbún 220 | 0.01 | 0.1288 | 270 | 1.5746
Línea Ancoa-Pehuenche 220 | 0.0435 | 0.403 | 11.6501 | 1.358
Línea C.Melado-L.Alta 220 | 0.021 | 0.4209 | 9.0916 | 0.518
Línea Tap Toltén-Melipeuco 110 | 0.081134 | 0.3413 | 4.5575 | 0.785
Línea Charrúa-Ancoa 500 | 0.02882 | 0.33385 | 11.2023 | 2.039
Línea Cautín-Toltén 220 | 0.09139 | 0.39739 | 10.8225 | 0.385
Línea B.Blanco-Pto. Montt 220 | 0.1005 | 0.39781 | 9.2689 | 0.506
Línea Rahue-Pto. Montt 220 | 0.1005 | 0.39781 | 9.2689 | 0.506
Línea Cautín-Ciruelos 220 | 0.09139 | 0.3974 | 10.8225 | 0.385
Switch S/E El Rosal 220 | 0.0001 | 1e-05 | 0 | 999999
Switch Los Guindos 220 | 0.0001 | 1e-05 | 0 | 999999
Línea Entre Rios-Charrúa 200 | 0.045 | 0.29 | 12.5064 | 4.31
Línea Pto. Montt-N.Pto. Montt 220 incr | 0.052 | 0.407 | 8.9636 | 2.015
Línea Entre Rios-Charrúa 500 | 0.02515 | 0.33099 | 11.2198 | 2.062
Línea N.Pto.Montt-N.Ancud 500 | 0.024 | 0.2779 | 11.1408 | 3.062
Línea A. Jahuel-Ancoa 500kV | 0.021409 | 0.24612 | 13.3033 | 1.6165
Línea Charrúa-Mulchén 220 | 0.045 | 0.29 | 12.5064 | 1.31
Línea Mulchén-Cautín 220 C1-C2 | 0.045 | 0.29 | 12.5064 | 1.31
Línea Temuco-Cautín 220 C1-C2 | 0.1005 | 0.39745 | 9.2781 | 0.506
Línea Ciruelos-Valdivia 220 | 0.1576 | 0.42005 | 8.7207 | 0.385
Línea Valdivia-Pichirro 220 C1-C2 | 0.1576 | 0.42005 | 8.7207 | 0.385
Línea Pichirro-Rahue 220 C1-C2 | 0.1005 | 0.39781 | 9.2689 | 0.506
Línea Pto. Montt-Melipulli 220 | 0.052 | 0.407 | 8.9636 | 1.015
Línea C.Huichaihue-Pichirropulli 220 | 0.11 | 0.4489 | 9.0378 | 0.86
Línea Pto. Montt-N.Pto. Montt 220 | 0.052 | 0.407 | 8.9636 | 1.015
Línea L.Changos-Kapatur 500 | 0.0278 | 0.2747 | 8.5944 | 2.292
Línea O'Higgins-Domeyko 220 | 0.0718 | 0.2872 | 6.1147 | 0.645
Línea Andes-Laberinto Oeste 220 | 0.0994 | 0.4115 | 8.835 | 0.72
Línea Andes-Nueva Zaldivar | 0.0613 | 0.3852 | 9.4627 | 0.6
Línea Angamos-Kapatur 220 | 0.0256 | 0.2871 | 12.7604 | 1.838
Línea Arica-Pozo Almonte 110 | 0.2973 | 0.4167 | 9.2469 | 0.18
Línea Atacama-Miraje 220 | 0.0434 | 0.3019 | 12.1725 | 0.645
Línea Atacama-Esmeralda 220 | 0.0895 | 0.41 | 8.7599 | 0.333
Línea Atacama-Domeyko 220 | 0.099 | 0.4108 | 8.9843 | 0.645
Línea Norgener-Crucero 220 | 0.0482 | 0.3867 | 9.4554 | 0.8
Línea Bombeo 4-Domeyko 220 | 0.0718 | 0.2872 | 6.1147 | 0.48
Línea Calama-Solar Jama 220 | 0.0659 | 0.4146 | 8.8162 | 0.797
Línea Calama-Valle Los Vientos 110 | 0.0726 | 0.3735 | 8.0532 | 0.55
Línea Chacaya-Mantos Blancos 220 | 0.0803 | 0.4103 | 8.9725 | 0.8
Línea Encuentro-El Tesoro 220 | 0.1058 | 0.4164 | 8.8382 | 0.328
Línea El Tesoro-Esperanza 220 | 0.1 | 0.415 | 8.8115 | 0.224
Línea Encuentro-Cerro Dominador 220 | 0.074 | 0.402 | 9.2565 | 0.591
Línea Chacaya-Crucero220 | 0.0999 | 0.4174 | 8.8115 | 0.8
Línea Chacaya-El Cobre 220 | 0.0425 | 0.3797 | 9.6098 | 0.92
Línea Chayaca-Mejillones 220 | 0.0803 | 0.4103 | 8.9725 | 0.96
Línea Chuqui GIS-Chuqui AA 110 | 0.0013 | 0.0025 | 0 | 0.48
Línea Chuqui GIS-Chuqui Salar 220 | 0.0393 | 0.3969 | 9.2988 | 0.72
Línea Chuquicamata Solar-Calama 220 | 0.0654 | 0.4135 | 8.779 | 0.867
Línea Cochrane-Encuentro 220 | 0.0256 | 0.2868 | 12.7598 | 1.886
Línea Collahuasi-Quebrada Blanca 220 | 0.08347 | 0.5415 | 6.71 | 0.15
Línea Condores-Parinacota 220 | 0.0895 | 0.41 | 8.7599 | 0.24
Línea Crucero-Chonchi 220 | 0.0596 | 0.4051 | 9.1549 | 0.48
Línea Crucero-Chuqui GIS 220 | 0.0516 | 0.4128 | 8.9837 | 0.72
Línea Crucero-Chuqui Salar 220 | 0.0513 | 0.4126 | 8.9897 | 0.96
Línea Crucero-Huatacondo 220 | 0.0999 | 0.4174 | 8.8115 | 0.48
Línea Lagunas-Crucero 220 | 0.0895 | 0.4142 | 6.3662 | 0.48
Línea Domeyco 1-OPG 220 | 0.0734 | 0.42439 | 8.701 | 0.693
Línea Domeyko-Escondida 220 | 0.1003 | 0.4155 | 6.1147 | 0.645
Línea Domeyko-Laguna Seca 220 | 0.107 | 0.4159 | 8.743 | 0.645
Línea Domeyko-Oxidos 220 | 0.1001 | 0.4174 | 0 | 0.48
Línea Domeyko-Sulfuros 220 | 0.08 | 0.4168 | 8.9024 | 0.769
Línea El Cobre-Esperanza 220 | 0.0895 | 0.4209 | 8.6809 | 0.47
Línea El Cobre-Laberinto 220 | 0.07 | 0.3838 | 9.0916 | 1.033
Línea El Loa-Crucero 220 | 0.0584 | 0.4185 | 8.835 | 0.96
Línea Encuentro-Collahuasi 220 | 0.08945 | 0.40474 | 7.9577 | 0.35
Línea Encuentro-Crucero 220 | 0.04 | 0.2995 | 6.9118 | 2
Línea Encuentro-Rande 220 | 0.0694 | 0.561 | 8.8054 | 0.827
Línea Escondida-Zaldivar 220 | 0.0717 | 0.3944 | 8.2761 | 0.769
Línea Changos-Kapatur 220 | 0.014 | 0.23 | 6.3662 | 4.017
Línea Kapatur-Laberinto 220 | 0.0256 | 0.2871 | 12.7604 | 1.838
Línea Kapatur-O'Higgins 220 | 0.0251 | 0.2879 | 12.537 | 1
Línea Kelar-Kapatur 220 | 0.026 | 0.287 | 12.7992 | 2
Línea Kimal-L.Changos 500 | 0.0278 | 0.2747 | 8.5944 | 3.102
Línea L.Changos-TEN 220 | 0.0434 | 0.3019 | 12.1725 | 0.645
Línea Laberinto-Crucero 220 | 0.0802 | 0.411 | 8.7688 | 0.769
Línea Laberinto-Nueva Zaldivar 220 | 0.0725 | 0.4004 | 9.1329 | 0.866
Línea Lagunas-Collahuasi 220 | 0.08 | 0.4024 | 8.8618 | 0.286
Línea Lagunas-Encuentro 220 | 0.06968 | 0.41192 | 7.9577 | 0.802
Línea Crucero-Maria Elena 220 | 0.0895 | 0.4142 | 6.3662 | 0.48
Línea Pintados-Lagunas 220 | 0.0613 | 0.3852 | 9.4627 | 0.6
Línea Lagunas-Tarapaca 220 | 0.0488 | 0.3895 | 9.3596 | 0.397
Línea Mantos Blancos-Laberinto 220 | 0.0994 | 0.4115 | 8.8172 | 0.761
Línea Mejillones-OHiggins 220 | 0.0849 | 0.3107 | 11.7864 | 0.684
Línea Miraje-Encuentro 220 | 0.0434 | 0.3017 | 12.1741 | 0.645
Línea N.P.Almonte-Condores 220 | 0.0895 | 0.4 | 8.8204 | 0.333
Línea N.P.Almonte-Parinacota 220 | 0.0895 | 0.41 | 8.7599 | 0.24
Línea N.P.Almonte-Pozo Almonte 220 | 0.0999 | 0.4174 | 8.8115 | 0.48
Línea N.Chuquicamata-Kimal 220 | 0.0513 | 0.4126 | 8.9897 | 0.96
Línea Nueva Zaldivar-Zaldivar 220 | 0.0719 | 0.4005 | 9.1329 | 0.866
Línea Pozo Almonte-Iquique 66 | 0.2336 | 0.4055 | 9.0648 | 0.26
Línea Sulfuros-Nueva Zaldivar 220 | 0.0997 | 0.4093 | 8.6629 | 0.769
Línea Tamaya-Chuqui AA 110 | 0.11884 | 0.40349 | 9.1835 | 0.341
Línea Tamaya-Chuqui Salar 110 | 0.1135 | 0.3522 | 10.6468 | 0.341
Línea Tarapaca-Condores 220 | 0.0895 | 0.4 | 8.8204 | 0.333
Línea Tocopilla-Chuqui AA 110 | 0.11032 | 0.40409 | 6.3662 | 0.341
Línea Tocopilla-El Loa 220 | 0.0584 | 0.4185 | 8.835 | 0.96
Línea Tocopilla-Tamaya 110 | 0.17734 | 0.41384 | 3.1831 | 0.341
Línea Zaldivar-Agua Fresca 66 | 0.2349 | 0.4009 | 8.7067 | 0.42
Líneas Lagunas-Pozo Almonte 220 | 0.0999 | 0.4174 | 8.8115 | 0.48
Switch S/E Domeyko 220 | 0.0001 | 1e-05 | 0 | 999999

## in_smcfpl_tipotrafos2w
TipoNom | vn_hv_kv | vn_lv_kv | sn_kva | pfe_kw | i0_percent | vsc_percent | vscr_percent | shift_degree
60 MVA Trafo Maipo 110/220 | 230 | 115 | 60000 | 28.2 | 0.047 | 12.1 | 0.337 | 0
176.5 MVA Trafo Guacolda 220/13.8 | 220 | 13.8 | 190000 | 94 | 0.05325 | 16.75 | 0.31579 | 30
305 MVA Trafo San Isidro I 220/15 | 230 | 15 | 335000 | 0 | 0 | 13.52 | 0.27194 | 30
175 MVA Trafo Nehuenco I 220/15 | 220 | 15 | 200000 | 127 | 0.0725 | 13 | 0.326 | 330
175 MVA Trafo Nehuenco II 220/15 | 230 | 15.75 | 200000 | 0 | 0 | 13 | 0.4485 | 330
165 MVA Trafo Taltal 220/15 | 230 | 15 | 165000 | 0 | 0 | 13.79 | 0.24722 | 30
171 MVA Trafo Quinteros 220/15 | 230 | 15 | 171000 | 0 | 0 | 14.467 | 0.28928 | 30
240 MVA Trafo Colbún 220/13.8 | 230 | 13.8 | 240000 | 120 | 0.05 | 14.1 | 0.37567 | 30
53 MVA Trafo Machicura 220/13.8 | 230 | 13.8 | 53000 | 0 | 0 | 12.9 | 0.24415 | 30
66 MVA Trafo Talinay 220/33 | 220 | 33 | 66000 | 34 | 0.06 | 16.5 | 0.35303 | 330
110 MVA Trafo Talinay 220/34.5 | 220 | 34.5 | 110000 | 0 | 0 | 12.21 | 0.036364 | 330
300 MVA Trafo Campiche 220/18 | 231 | 18 | 330000 | 0 | 0 | 12.515 | 0.20279 | 30
320 MVA Trafo Nueva Ventanas 220/18 | 231 | 18 | 320000 | 0 | 0 | 13.333 | 0.25 | 30
66 MVA Trafo Ventanas 1 110/13.2 | 110 | 13.2 | 66000 | 0 | 0 | 9.79 | 0.43394 | 30
200 MVA Trafo Ventanas 2 110/18 | 110 | 18 | 200000 | 123.28 | 0.06164 | 10.62 | 0.322 | 30
75 MVA Trafo Colmito 110/11.5 | 110 | 11.5 | 75000 | 0 | 0 | 9.425 | 0.35011 | 30
160 MVA Trafo Los Vientos 110/15 | 110 | 15 | 160000 | 0 | 0 | 14.52 | 0.24723 | 30
250 MVA Trafo Nueva Renca 110/15.75 | 110 | 15.75 | 250000 | 0 | 0 | 13 | 0.28 | 30
5 MVA Trafo Lomas Coloradas 1 110/23 | 110 | 23 | 5000 | 0 | 0 | 5 | 1 | 30
25 MVA Trafo Lomas Coloradas 2 110/23 | 110 | 23 | 25000 | 0 | 0 | 8 | 0.8 | 30
15 MVA Trafo Ucuquer 1 y 2 220/13.8 | 220 | 13.8 | 15000 | 0 | 0 | 8 | 0.66667 | 30
60 MVA Trafo CMPC Cordillera 110/11.5 | 110 | 11.5 | 60000 | 0 | 0 | 10 | 0.99504 | 330
50-65 MVA 115/13.8 kV (Chacayes) | 115 | 13.8 | 65000 | 0 | 0 | 7.5 | 0.57406 | 30
15 MVA Trafo San Pedro 66 | 220 | 66 | 15000 | 0 | 0 | 8 | 1.3333 | 30
10 MVA Trafo Huasco 13.8 | 110 | 13.8 | 10000 | 0 | 0 | 8 | 1 | 30
5 MVA Trafo La Silla 23 | 110 | 23 | 5000 | 0 | 0 | 5 | 1 | 30
TypAT-MT_PE_Los Loros | 110 | 33 | 58000 | 0 | 0 | 15 | 0 | 0
750 MVA Trafo Changos 500/220 | 525 | 230 | 750000 | 96 | 0.4 | 9.5 | 0.10784 | 0
350 MVA Transformador Desfasador 1-2 | 230 | 230 | 350000 | 0 | 0 | 11.19 | 0.25103 | 0
Trafo Alto Jahuel 154/220 | 220 | 154 | 300000 | 0 | 0 | 9.65 | 0.060867 | 0
Trafo Alto Jahuel 220/110 | 220 | 110 | 390000 | 0 | 0 | 11.25 | 0.18901 | 0
Trafo Almendros 220/110 | 220 | 110 | 400000 | 0 | 0 | 10.4607 | 0.12409 | 0
Trafo Minero 220/110 | 220 | 110 | 167000 | 0 | 0 | 12.53 | 0.12529 | 0
Trafo Colbún 66/220 | 220 | 66 | 25000 | 0 | 0 | 12.27 | 0.7312 | 0
Trafo Agua Santa 220/110 | 220 | 110 | 300000 | 0 | 0.035 | 12.575 | 0.14862 | 0
Trafo Cardones 220/110 T1-T2 | 220 | 110 | 75000 | 0 | 0 | 13.37 | 0.3072 | 0
Trafo Cardones 500/220 | 500 | 220 | 750000 | 0 | 0 | 14.05 | 0.053814 | 0
Trafo Chena 110/220 | 220 | 110 | 400000 | 0 | 0 | 10.6009 | 0.1384 | 0
Trafo D. de Almagro 220/110 | 220 | 110 | 120000 | 0 | 0 | 13.98 | 0.14754 | 0
Trafo El Salto 110/220 | 220 | 110 | 400000 | 0 | 0 | 11.8775 | 0.0864 | 0
Trafo Quillota 220/110 | 220 | 110 | 120000 | 0 | 0 | 11.5 | 0.22557 | 0
Trafo Los Vilos 220/110 (Choapa) | 220 | 110 | 75000 | 0 | 0 | 14.375 | 0.3164 | 0
Trafo Maitencillo 500/220 | 500 | 220 | 750000 | 0 | 0 | 14.05 | 0.053814 | 0
Trafo Ventanas 220/110 | 220 | 110 | 300000 | 104.95 | 0.0349 | 15.03 | 0.14862 | 0
Trafo Cumbres 220/500 | 500 | 220 | 750000 | 0 | 0 | 14.05 | 0.053814 | 0
Trafo A. Jahuel 220/500 | 500 | 220 | 750000 | 0 | 0 | 14.68 | 0.19042 | 0
Trafo Pan de Azúcar 220/110 T3 | 220 | 110 | 75000 | 0 | 0 | 13.1 | 0.30733 | 0
Trafo Maitencillo 220/110 T2 | 220 | 110 | 90000 | 0 | 0 | 13.76 | 0.30629 | 0
Trafo Cardones 220/110 T3 | 220 | 110 | 75000 | 0 | 0 | 14.3125 | 0.3072 | 0
Trafo Pan de Azúcar 500/220 | 500 | 220 | 750000 | 0 | 0 | 14.05 | 0.053814 | 0
750 Trafo Polpaico 500/220 | 525 | 230 | 750000 | 0 | 0.08 | 14.8235 | 0.18875 | 0
Trafo C.Navia Hyunday 220/110 | 220 | 110 | 400000 | 0 | 0 | 11.2873 | 0.1332 | 0
Trafo Lo Aguirre 500/220 | 500 | 220 | 750000 | 0 | 0 | 14.75 | 0.10178 | 0
Trafo Pichirropulli 500/220 | 525 | 230 | 750000 | 0 | 0.08 | 14.8235 | 0.18875 | 0
30 MVA Trafo Los Hierros 220/110 | 220 | 110 | 30000 | 0 | 0 | 8 | 0.41 | 30
6 MVA Trafo Los Hierros II 220/110 | 220 | 110 | 6500 | 0 | 0 | 12.23 | 0.38462 | 30
147 MVA Trafo Bocamina I 154/13.8 | 161 | 13.8 | 155000 | 0 | 0 | 12.84 | 0.29195 | 30
20 MVA Trafo Escuadron 154/6 | 154 | 6 | 20000 | 0 | 0 | 9.6 | 0.095995 | 30
35 MVA Trafo San Ignacio 66 | 154 | 66 | 35000 | 0 | 0 | 8 | 0.42857 | 30
5 MVA Trafo Hidro Mallarauco 66 | 154 | 66 | 5000 | 0 | 0 | 10 | 2 | 30
40 MVA Trafo San Pedro 110/30 | 110 | 30 | 50000 | 50 | 0.13 | 13 | 0.1 | 330
10 MVA Trafo Capullo 66 | 110 | 66 | 14000 | 0 | 0 | 8 | 0.35714 | 30
10 MVA Trafo Las Nalcas 6.3 | 110 | 6.3 | 10000 | 0 | 0 | 5 | 0.1 | 30
18 MVA Trafo Lican 110/13.2 | 110 | 13.2 | 20000 | 0 | 0 | 10.31 | 0.97076 | 30
5.6 MVA Trafo Pilmaiquen 66/6.9 | 66 | 6.6 | 5599.9999 | 0 | 0 | 8.5 | 0.084996 | 30
20 MVA Trafo Pullinque 66 | 220 | 66 | 20000 | 0 | 0 | 8 | 0.5 | 30
30 MVA Trafo Carilafquen 23 | 110 | 23 | 30000 | 0 | 0 | 8 | 0.5 | 30
10 MVA Trafo Malalcahuello 23 | 110 | 23 | 10000 | 0 | 0 | 8 | 0.5 | 30
5 MVA Trafo Dongo 30 | 110 | 30 | 5000 | 0 | 0 | 3 | 0.4 | 30
10 MVA Trafo Collil 30 | 110 | 30 | 10000 | 0 | 0 | 5 | 1 | 30
20 MVA Trafo Rio Colorado 66 | 220 | 66 | 20000 | 0 | 0 | 8 | 0.5 | 30
5 MVA Trafo Panimavida 66 | 220 | 66 | 5000 | 0 | 0 | 8 | 1 | 30
15 MVA Trafo Esperanza 13.8 | 220 | 13.8 | 15000 | 0 | 0 | 5 | 0.33333 | 30
50 MVA Trafo La Mina 11 | 220 | 11 | 50000 | 0 | 0 | 8 | 0.12 | 30
90 MVA Trafo Petropower 11.5 | 154 | 11.5 | 90000 | 0 | 0 | 8 | 0.22222 | 30
Trafo Antillanca 220/110 | 220 | 110 | 180000 | 0 | 0 | 13.52 | 0.082333 | 0
Trafo Charrúa 154/220 | 220 | 154 | 390000 | 0 | 0 | 10.465 | 0.030213 | 0
Trafo Charrúa 220/500 | 500 | 220 | 750000 | 73.37 | 0.5 | 13.68 | 0.10178 | 0
Trafo Chiloé 220/110 | 220 | 110 | 60000 | 0 | 0 | 12.1 | 0.3345 | 0
Trafo Concepción 220/154 | 220 | 154 | 261000 | 0 | 0 | 7.518 | 0.014414 | 0
Trafo Hualpén 220/154 | 220 | 154 | 300000 | 0 | 0 | 9.65 | 0.060867 | 0
Trafo Itahue 220/154 | 220 | 154 | 320000 | 0 | 0 | 9.65 | 0.057062 | 0
Trafo Lagunillas 220/154 | 220 | 154 | 390000 | 0 | 0 | 9.65 | 0.046821 | 0
Trafo Melipulli 220/66 | 220 | 66 | 60000 | 0 | 0 | 12.1 | 0.3345 | 0
Trafo Pilauco 220/66 | 220 | 66 | 120000 | 0 | 0 | 14.3 | 0.1235 | 0
Trafo Tap Toltén 220/110 | 220 | 110 | 60000 | 51 | 0.086 | 10 | 0.39167 | 0
Trafo Entre Rios 220/500 | 500 | 220 | 750000 | 73.37 | 0.5 | 13.68 | 0.10178 | 0
Trafo N.Pto.Montt 500/220 | 525 | 230 | 750000 | 0 | 0.08 | 14.8235 | 0.18875 | 0
Trafo Pehuenche 220/13.8 | 220 | 13.8 | 290000 | 0 | 0 | 12.65 | 0.12649 | 30
10 MVA Trafo Mariposas 66 | 154 | 66 | 10000 | 0 | 0 | 5 | 1 | 30
36 MVA Trafo Isla 154/13.8 | 154 | 13.8 | 36000 | 0 | 0 | 9.8 | 0.027778 | 30
32 MVA Trafo Cipreses 154/13.8 | 154 | 13.8 | 32000 | 0 | 0 | 12.29 | 0.078125 | 30
95 MVA Trafo Curillinque 154/13.8 | 154 | 13.8 | 95000 | 47.12 | 0.0496 | 14.97 | 0.031579 | 30
10 MVA Trafo Ojos de Agua 6.9 | 154 | 6.9 | 10000 | 0 | 0 | 8 | 0.2 | 30
25 MVA Trafo El Paso 154/10.5 | 154 | 10.5 | 25000 | 9.1 | 0.2 | 12.5 | 0.784 | 330
25 MVA Trafo San Andres 154/10.5 | 154 | 10.5 | 25000 | 9.1 | 0.2 | 12.5 | 0.784 | 330
91 MVA Trafo La Higuera 154/13.8 | 154 | 13.8 | 91000 | 64.8 | 0.098 | 9.41 | 0.3011 | 30
30 MVA Trafo Energía Pacifico 66 | 154 | 66 | 30000 | 0 | 0 | 8 | 0.66667 | 30
60 MVA Trafo Viñales 66 | 154 | 66 | 60000 | 0 | 0 | 8 | 0.33333 | 30
50 MVA Trafo Nueva Aldea 3 66 | 154 | 66 | 50000 | 0 | 0 | 10 | 0.4 | 30
25 MVA Trafo Abanico 154/13.8 | 154 | 13.8 | 25000 | 0 | 0 | 10.78 | 0.092 | 30
39 MVA Trafo Cuel 154/33 | 154 | 33 | 39000 | 0 | 0 | 5 | 0 | 0
Trafo Trafo El Manzano 66 | 220 | 66 | 5000 | 0 | 0 | 5 | 1 | 30
30 MVA Trafo Comasa 66 | 220 | 66 | 30000 | 0 | 0 | 8 | 0.66667 | 30
5 MVA Trafo Trueno 23 | 66 | 23 | 5000 | 0 | 0 | 3 | 0.2 | 30
50 MVA Trafo Sauzal 110 | 220 | 110 | 70000 | 0 | 0 | 8 | 0.28571 | 30
20 MVA Trafo Florida 110/12 | 110 | 12.5 | 20000 | 0 | 0.0191 | 8.06 | 0.080596 | 30
15 MVA Trafo Guayacan 110/23 | 110 | 23 | 15000 | 0 | 0 | 9.47 | 0.9423 | 30
28 MVA Trafo Queltehues 110/12 | 115 | 12 | 28000 | 0 | 0 | 17.675 | 0.76939 | 30
14.5 MVA Trafo Volcan 110/13.8 | 110 | 13.8 | 14500 | 0 | 0 | 10.6 | 0.106 | 30
12 MVA Trafo Maitenes 110/6.6 | 115 | 6.6 | 12000 | 0 | 0 | 9.2 | 0.7075 | 30
56 MVA Trafo Aconcagua B 110/12 | 115 | 12 | 56000 | 0 | 0 | 11 | 0.3288 | 330
33 MVA Trafo Aconcagua J 110/12 | 115 | 12 | 33000 | 0 | 0 | 11.22 | 0.37485 | 330
40 MVA Trafo Los Quilos 66 | 110 | 66 | 40000 | 0 | 0 | 8 | 0.5 | 30
33 MVA Trafo Chacabuquito 110/6.6 | 110 | 6.6 | 33000 | 0 | 0 | 7 | 0.30303 | 30
15 MVA Trafo Los Molles 66 | 110 | 66 | 15000 | 0 | 0 | 8 | 1.3333 | 30
5 MVA Trafo Paloma 66 | 110 | 66 | 5000 | 0 | 0 | 5 | 1 | 30
35 MVA Trafo Diego de Almadro 23 | 110 | 23 | 35000 | 0 | 0 | 8 | 0.57143 | 30
80 MVA Trafo Salvador 23 | 110 | 23 | 80000 | 0 | 0 | 8 | 0.375 | 30
45 MVA Trafo Chañares 23 | 110 | 23 | 45000 | 0 | 0 | 8 | 0.44444 | 30
65 MVA Trafo Javiera 23 | 110 | 23 | 65000 | 0 | 0 | 8 | 0.38462 | 30
35 MVA Trafo Licantén 13.8 | 154 | 13.8 | 35000 | 0 | 0 | 5 | 0.14286 | 30
30 MVA Trafo Celco 6 | 154 | 6 | 30000 | 0 | 0 | 5 | 0.16667 | 30
35 MVA Trafo Lautaro 66 | 220 | 66 | 35000 | 0 | 0 | 5 | 0.14286 | 30
96 MVA Trafo Confluencia 15/154 | 154 | 15 | 96000 | 0 | 0 | 21 | 2.0896 | 30
30 MVA Trafo Hidro Ancoa 66 | 154 | 66 | 30000 | 0 | 0 | 8 | 0.2 | 30
55 MVA Trafo Hidro Blanco 12 | 110 | 12 | 55000 | 0 | 0 | 5 | 0.12727 | 30
45 MVA Trafo Los Vientos 1 13.8 | 110 | 13.8 | 45000 | 0 | 0 | 8 | 0.11111 | 30
55 MVA Trafo CT Salar TG2 110/13.8 | 110 | 13.8 | 50000 | 0 | 0 | 8 | 0.2 | 30
40 MVA Tafo Solar Blue Sky 2 33 | 220 | 33 | 40000 | 0 | 0 | 15 | 0 | 0
100 MVA Trafo Andes 220/23 | 220 | 23 | 100000 | 0 | 0 | 10 | 0.8 | 30
320 Trafo Angamos 1 220/18 | 231 | 18 | 320000 | 146 | 0.5 | 12.518 | 0.2175 | 30
320 Trafo Angamos 2 220/18 | 231 | 18 | 320000 | 144 | 0.5 | 12.568 | 0.21938 | 30
30 MVA Trafo Arica 110/66 | 110 | 66 | 30000 | 0 | 0 | 5.91 | 0.16667 | 0
45 MVA Trafo Arica Solar 66 | 220 | 66 | 45000 | 0 | 0 | 8 | 0.22222 | 30
48 MVA Trafo Bolero 1 33/0.4 | 33 | 0.4 | 48631.5804 | 0 | 0 | 5 | 0 | 0
48 MVA Trafo Bolero 2 33/0.4 | 33 | 0.4 | 48631.5804 | 0 | 0 | 5 | 0 | 0
200 MVA Trafo Bolero 220/33 | 220 | 33 | 200000 | 0 | 0 | 15 | 0 | 0
35 MVA Trafo Bolero 3 33/0.4 | 33 | 0.4 | 35000 | 0 | 0 | 5 | 0 | 0
160 MVA Trafo Bolero 33/0.4 | 33 | 0.4 | 160000 | 0 | 0 | 10 | 0.25 | 30
50 MVA Trafo Bolero 4 33/0.4 | 33 | 0.4 | 50000 | 0 | 0 | 5 | 0 | 0
210 MVA Trafo CTH 220/15 | 223 | 15.75 | 210000 | 89.42 | 0.5 | 12.23 | 0.28805 | 30
176 MVA Trafo CTM 1 220/15 | 231 | 13.8 | 176000 | 69 | 0.25 | 17.6405 | 0.24773 | 30
197 MVA Trafo CTM 2 220/15 | 231 | 15 | 197000 | 0 | 0.25 | 17.3864 | 0 | 30
150 MVA Trafo Calama 220/110 | 220 | 110 | 150000 | 0 | 0 | 13.0625 | 0.12742 | 30
147 MVA Trafo Cerro Dominador 220/13.2 | 242 | 13.8 | 147000 | 0 | 0 | 15.93 | 0.35714 | 30
110 MVA Trafo Cerro Dominador 220/33 | 220 | 33 | 110000 | 47.7 | 0.3 | 12.987 | 0.314 | 30
90 MVA Trafo Cerro Pabellon 220/15 | 220 | 15 | 90000 | 0 | 0 | 18.41 | 0.23747 | 30
Trafo Chacaya 220/110 | 220 | 110 | 100000 | 24.5 | 0.05 | 13.625 | 0 | 0
120 MVA Trafo Chuqui GIS 220/110 | 220 | 110 | 120000 | 0 | 0 | 14.9 | 0.1725 | 0
120 MVA Trafo Chuqui Solar 220/110 | 220 | 110 | 120000 | 0 | 0 | 12.61 | 0.115 | 0
320 MVA Trafo Cochrane 1 220/18 | 231 | 18 | 320000 | 114.433 | 0.5 | 12.41 | 0.23196 | 30
320 MVA Trafo Cochrane 2 220/18 | 231 | 18 | 320000 | 112.673 | 0.5 | 12.46 | 0.23365 | 30
67.2 MVA Trafo Escondida 220/13.8 | 220 | 13.8 | 67199.9969 | 0 | 0.25 | 16.6749 | 0.22321 | 0
75 MVA Trafo Escondida 220/13.8 | 220 | 13.8 | 75000 | 0 | 0.25 | 14.1667 | 0.2 | 0
50 MVA Trafo Escondida 220/66 | 220 | 66 | 50000 | 0 | 0.5 | 14.1667 | 0.3 | 0
114 MVA Trafo Huatacondo 220/33 | 220 | 33 | 114000 | 0 | 0 | 15 | 0 | 0
35 MVA Trafo Jama 1 13.8 | 220 | 13.8 | 35000 | 0 | 0 | 5 | 0.14286 | 30
750 MVA Trafo Kapatur 220/500 | 525 | 230 | 510000 | 96 | 0.4 | 9.5 | 0.10784 | 0
220 MVA Trafo Kelar TG1 220/18 | 230 | 18 | 220000 | 129 | 0.1 | 14.6898 | 0.29682 | 30
Trafo Kimal 500/220 | 500 | 220 | 750000 | 0 | 0 | 14.75 | 0.10178 | 0
Trafo Laberinto Oeste 220/110 | 220 | 110 | 55000 | 0 | 0 | 14.8995 | 0.30545 | 30
83.3 MVA Trafo Laguna Seca 220/23 | 220 | 23 | 83300.0031 | 0 | 0.3 | 14.994 | 0.18007 | 30
50 MVA Trafo Laguna Seca 220/66 | 220 | 66 | 50000 | 0 | 0.3 | 12.5 | 0.3 | 330
70 MVA Trafo Lascar 13.8 | 220 | 13.8 | 70000 | 0 | 0 | 8 | 0.21429 | 30
156 MVA Trafo Norgener 220/13.8 | 242 | 13.8 | 156500 | 88.03 | 0.25 | 16.96 | 0.31665 | 30
100 MVA Trafo OPG 220/33 | 220 | 33 | 100000 | 39.66 | 0.3 | 21.283 | 0.42335 | 30
100 MVA Trafo OPG 220/66 | 220 | 66 | 100000 | 57.2 | 0.3 | 12.6831 | 0.27958 | 330
83.3 MVA Trafo Oxidos 220/13.8 | 220 | 13.8 | 83300.0031 | 0 | 0.25 | 16.32 | 0.18007 | 0
35 MVA Trafo PAM 13.8 | 110 | 13.8 | 35000 | 0 | 0 | 5 | 0.28571 | 30
30 MVA Trafo Usya 13.8 | 220 | 13.8 | 30000 | 0 | 0 | 5 | 0.1 | 30
30 MVA Trafo Pozo Almonte 110/66 | 110 | 66 | 30000 | 0 | 0 | 5.925 | 0.16667 | 0
100 MVA Trafo Pozo Almonte 220/110 | 220 | 110 | 100000 | 0 | 0 | 13.275 | 0.2 | 30
123 MVA Trafo Sierra Gorda 220/33 | 220 | 33 | 123699.9969 | 0 | 0 | 15 | 0 | 0
60 MVA Trafo Solar Blue Sky 1 33 | 220 | 33 | 60000 | 0 | 0 | 15 | 0 | 0
Trafo Sulfuros 1 220/66 | 220 | 66 | 55000 | 85.71 | 0.2 | 5.71 | 0.40182 | 0
Trafo Sulfuros 2 220/66 | 220 | 66 | 55000 | 85.71 | 0.2 | 5.71 | 0.40182 | 0
62 MVA Trafo Sulfuros 3 220/66 | 220 | 66 | 62000 | 40 | 0.3 | 10.3861 | 0.35532 | 30
165 MVA Trafo TGA 1 220/15 | 230 | 15 | 165000 | 50.74 | 0.1 | 13.64 | 0.28328 | 30
184 MVA Trafo Tarapaca CTTAR 13.8 | 220 | 13.8 | 184000 | 107 | 0.2 | 11.9048 | 0.33859 | 30
28 MVA Trafo Tarapaca TGTAR 13.8 | 220 | 13.8 | 28000 | 0 | 0 | 5 | 0.17857 | 30
100 MVA Trafo Tocopilla 220/110 | 220 | 110 | 100000 | 0 | 0 | 14.31 | 0.24 | 0
28 MVA Trafo Tocopilla TG1 220/13.8 | 110 | 13.8 | 28000 | 0 | 0 | 18.67 | 0.17857 | 30
34 MVA Trafo Tocopilla TG3 220/13.8 | 220 | 13.8 | 34000 | 0 | 0.4 | 10.19 | 0.58824 | 30
40 MVA Trafo Tocopilla U10 110/13.8 | 115 | 13.8 | 40000 | 0 | 0.4 | 11.24 | 0 | 30
40 MVA Trafo Tocopilla U11 110/13.8 | 115 | 13.8 | 40000 | 0 | 0.4 | 11.11 | 0 | 30
92 MVA Trafo Tocopilla U12 110/13.8 | 115 | 13.8 | 92000 | 0 | 0.3 | 11.61 | 0 | 30
92 MVA Trafo Tocopilla U13 110/13.8 | 115 | 13.8 | 92000 | 55.61 | 0.28 | 11.77 | 0.37326 | 30
147 MVA Trafo Tocopilla U14 220/13.8 | 242 | 13.8 | 147000 | 84.98 | 0.34 | 15.92 | 0.29943 | 30
147 MVA Trafo Tocopilla U15 220/13.8 | 242 | 13.8 | 147000 | 83 | 0.3 | 15.93 | 0.35714 | 30
510 MVA Trafo Tocopilla U16 220/13.8 | 230 | 13.8 | 510000 | 175.35 | 0.25 | 17.562 | 0.19433 | 30
30 MVA Trafo La Huayca II 33 | 66 | 33 | 30000 | 0 | 0 | 15 | 0.16667 | 0
10 MVA Trafo MSIQ 33 | 66 | 33 | 10000 | 0 | 0 | 3 | 0.1 | 30

## in_smcfpl_tipotrafos3w
TipoNom | vn_hv_kv | vn_mv_kv | vn_lv_kv | sn_hv_kva | sn_mv_kva | sn_lv_kva | vsc_hv_percent | vsc_mv_percent | vsc_lv_percent | vscr_hv_percent | vscr_mv_percent | vscr_lv_percent | pfe_kw | i0_percent | shift_mv_degree | shift_lv_degree
100 MVA Trafo Mejillones 220/110 | 220 | 115 | 13.8 | 100000 | 100000 | 25000 | 13.225 | 5.283 | 9.32 | 0 | 0 | 0 | 24.58 | 0.05 | 0 | 30
Zaldívar 220/66/23 | 219.93 | 65.88 | 23 | 67000 | 33200.0008 | 50000 | 6.5736 | 2.4236 | 13.9 | 0 | 0 | 0 | 0 | 0 | 330 | 330

## in_smcfpl_proydem
Fecha | TasaCliLib | TasaCliReg
2018-06-01 00:00 | 0 | 0
2018-07-01 00:00 | 0.0078875 | -0.049047
2018-08-01 00:00 | -0.049047 | -0.077607
2018-09-01 00:00 | -0.077607 | 0.043201
2018-10-01 00:00 | 0.043201 | 0.025674
2018-11-01 00:00 | 0.025674 | 0.056294
2018-12-01 00:00 | 0.056294 | 0.025085
2019-01-01 00:00 | 0.025085 | -0.045626
2019-02-01 00:00 | -0.045626 | 0.062612
2019-03-01 00:00 | 0.062612 | -0.084155
2019-04-01 00:00 | -0.084155 | 0.055591
2019-05-01 00:00 | 0.055591 | 0.023088
2019-06-01 00:00 | 0.023088 | 0.019046
2019-07-01 00:00 | 0.019046 | -0.051623
2019-08-01 00:00 | -0.051623 | -0.081837
2019-09-01 00:00 | -0.081837 | 0.044279
2019-10-01 00:00 | 0.044279 | 0.027408
2019-11-01 00:00 | 0.027408 | 0.054412
2019-12-01 00:00 | 0.054412 | 0.02581
2020-01-01 00:00 | 0.02581 | -0.045465
2020-02-01 00:00 | -0.045465 | 0.062365
2020-03-01 00:00 | 0.062365 | -0.084567
2020-04-01 00:00 | -0.084567 | 0.055155
2020-05-01 00:00 | 0.055155 | 0.022877
2020-06-01 00:00 | 0.022877 | 0.018995
2020-07-01 00:00 | 0.018995 | -0.05143
2020-08-01 00:00 | -0.05143 | -0.081532
2020-09-01 00:00 | -0.081532 | 0.044472
2020-10-01 00:00 | 0.044472 | 0.027524
2020-11-01 00:00 | 0.027524 | 0.054791
2020-12-01 00:00 | 0.054791 | 0.032488
2021-01-01 00:00 | 0.032488 | -0.045387
2021-02-01 00:00 | -0.045387 | 0.062183
2021-03-01 00:00 | 0.062183 | -0.084849
2021-04-01 00:00 | -0.084849 | 0.054893
2021-05-01 00:00 | 0.054893 | 0.022819
2021-06-01 00:00 | 0.022819 | 0.018922
2021-07-01 00:00 | 0.018922 | -0.051338
2021-08-01 00:00 | -0.051338 | -0.081393
2021-09-01 00:00 | -0.081393 | 0.04462
2021-10-01 00:00 | 0.04462 | 0.027657
2021-11-01 00:00 | 0.027657 | 0.055076
2021-12-01 00:00 | 0.055076 | 0.035001
2022-01-01 00:00 | 0.035001 | -0.045393
2022-02-01 00:00 | -0.045393 | 0.062129
2022-03-01 00:00 | 0.062129 | -0.084936
2022-04-01 00:00 | -0.084936 | 0.054818
2022-05-01 00:00 | 0.054818 | 0.022845
2022-06-01 00:00 | 0.022845 | 0.018906
2022-07-01 00:00 | 0.018906 | -0.051339
2022-08-01 00:00 | -0.051339 | -0.081384
2022-09-01 00:00 | -0.081384 | 0.044698
2022-10-01 00:00 | 0.044698 | 0.027759
2022-11-01 00:00 | 0.027759 | 0.055187
2022-12-01 00:00 | 0.055187 | 0.033632
2023-01-01 00:00 | 0.033632 | -0.045417
2023-02-01 00:00 | -0.045417 | 0.062083
2023-03-01 00:00 | 0.062083 | -0.085014
2023-04-01 00:00 | -0.085014 | 0.054752
2023-05-01 00:00 | 0.054752 | 0.022906

## in_scmfpl_histdemsist
Fecha | real | programado
2017-10-01 00:00 | 8003.1882 | 7846.0095
2017-10-01 01:00 | 7501.2907 | 7469.0827
2017-10-01 02:00 | 7201.3246 | 7187.8729
2017-10-01 03:00 | 7046.5213 | 7028.1895
2017-10-01 04:00 | 6950.4954 | 6950.8702
2017-10-01 05:00 | 6925.0969 | 6907.0249
2017-10-01 06:00 | 6931.6074 | 6917.0407
2017-10-01 07:00 | 6815.4822 | 6911.8836
2017-10-01 08:00 | 6880.2547 | 6884.161
2017-10-01 09:00 | 7286.424 | 7217.2354
2017-10-01 10:00 | 7593.1533 | 7531.5354
2017-10-01 11:00 | 7666.6514 | 7731.4354
2017-10-01 12:00 | 7729.4533 | 7791.1354
2017-10-01 13:00 | 7717.9994 | 7854.7354
2017-10-01 14:00 | 7692.1247 | 7820.5354
2017-10-01 15:00 | 7595.3523 | 7706.3354
2017-10-01 16:00 | 7578.0729 | 7585.5354
2017-10-01 17:00 | 7505.5996 | 7536.4354
2017-10-01 18:00 | 7597.1803 | 7601.9354
2017-10-01 19:00 | 7922.8837 | 8054.0135
2017-10-01 20:00 | 8732.5923 | 8803.5285
2017-10-01 21:00 | 8950.9808 | 8872.87
2017-10-01 22:00 | 8742.6507 | 8612.3219
2017-10-01 23:00 | 8240.4611 | 8162.1208
2017-10-02 00:00 | 7781.0687 | 7833.6253
2017-10-02 01:00 | 7451.1491 | 7497.4177
2017-10-02 02:00 | 7189.2557 | 7315.7684
2017-10-02 03:00 | 7106.5845 | 7230.2688
2017-10-02 04:00 | 7093.9194 | 7217.3565
2017-10-02 05:00 | 7233.5432 | 7348.3167
2017-10-02 06:00 | 7842.8447 | 7891.8293
2017-10-02 07:00 | 8390.86 | 8573.3884
2017-10-02 08:00 | 8594.7153 | 8830.1389
2017-10-02 09:00 | 9037.2926 | 9295.9974
2017-10-02 10:00 | 9167.1855 | 9459.2232
2017-10-02 11:00 | 9267.7994 | 9518.1752
2017-10-02 12:00 | 9295.8596 | 9449.962
2017-10-02 13:00 | 9178.5477 | 9336.3767
2017-10-02 14:00 | 9173.3464 | 9337.4457
2017-10-02 15:00 | 9168.1782 | 9288.6291
2017-10-02 16:00 | 9074.4873 | 9220.2329
2017-10-02 17:00 | 8781.2891 | 8777.2086
2017-10-02 18:00 | 8693.2993 | 8180.9155
2017-10-02 19:00 | 8997.8267 | 8466.669
2017-10-02 20:00 | 9649.8294 | 9146.4569
2017-10-02 21:00 | 9649.702 | 9054.2636
2017-10-02 22:00 | 9272.0035 | 8731.0043
2017-10-02 23:00 | 8680.1578 | 8514.5035
2017-10-03 00:00 | 8172.2284 | 8305.3441
2017-10-03 01:00 | 7745.5442 | 7920.149
2017-10-03 02:00 | 7520.3584 | 7700.9417
2017-10-03 03:00 | 7403.9298 | 7559.7417
2017-10-03 04:00 | 7397.581 | 7533.2417
2017-10-03 05:00 | 7468.6249 | 7642.2417
2017-10-03 06:00 | 7805.2095 | 8123.9504
2017-10-03 07:00 | 8308.6556 | 8705.6729
2017-10-03 08:00 | 8536.6492 | 8945.4603
2017-10-03 09:00 | 8803.5642 | 9295.341
2017-10-03 10:00 | 8948.7768 | 9458.041
2017-10-03 11:00 | 8887.7721 | 9485.941
2017-10-03 12:00 | 8856.9441 | 9414.541
2017-10-03 13:00 | 8743.5342 | 9335.5981
2017-10-03 14:00 | 8788.1058 | 9325.1726
2017-10-03 15:00 | 8799.2638 | 9290.0485
2017-10-03 16:00 | 8885.2723 | 9197.4216
2017-10-03 17:00 | 8801.4974 | 8732.8236
2017-10-03 18:00 | 8621.3837 | 8195.8898
2017-10-03 19:00 | 8871.9234 | 8472.7534
2017-10-03 20:00 | 9525.9604 | 9118.1309
2017-10-03 21:00 | 9475.8603 | 9039.4697
2017-10-03 22:00 | 9171.7912 | 8758.122
2017-10-03 23:00 | 8638.3428 | 8633.4032
2017-10-04 00:00 | 8105.9189 | 8340.6738
2017-10-04 01:00 | 7716.8745 | 7968.0982
2017-10-04 02:00 | 7442.3549 | 7755.5561
2017-10-04 03:00 | 7342.6704 | 7605.9171
2017-10-04 04:00 | 7313.5563 | 7581.4306
2017-10-04 05:00 | 7430.848 | 7690.8348
2017-10-04 06:00 | 7875.826 | 8050.5223
2017-10-04 07:00 | 8301.7629 | 8608.9729
2017-10-04 08:00 | 8534.2013 | 8895.1291
2017-10-04 09:00 | 8868.6947 | 9256.3672
2017-10-04 10:00 | 8941.6292 | 9419.741
2017-10-04 11:00 | 8993.0945 | 9453.841
2017-10-04 12:00 | 8904.0101 | 9384.641
2017-10-04 13:00 | 8812.2542 | 9307.741
2017-10-04 14:00 | 8794.6185 | 9331.141
2017-10-04 15:00 | 8749.4343 | 9311.541
2017-10-04 16:00 | 8702.4471 | 9201.141
2017-10-04 17:00 | 8584.4161 | 8728.5904
2017-10-04 18:00 | 8413.9195 | 8145.4839
2017-10-04 19:00 | 8766.9467 | 8410.5729
2017-10-04 20:00 | 9348.9271 | 9057.7136
2017-10-04 21:00 | 9326.9516 | 9006.5124
2017-10-04 22:00 | 9033.3442 | 8720.4821
2017-10-04 23:00 | 8472.2226 | 8600.8483
2017-10-05 00:00 | 7898.8697 | 8236.5769
2017-10-05 01:00 | 7388.1353 | 7872.4832
2017-10-05 02:00 | 7185.8395 | 7660.3389
2017-10-05 03:00 | 7118.6746 | 7542.6217
2017-10-05 04:00 | 7075.0858 | 7514.5321
2017-10-05 05:00 | 7192.4866 | 7620.4258
2017-10-05 06:00 | 7657.7542 | 8190.3504
2017-10-05 07:00 | 8146.556 | 8740.9729
2017-10-05 08:00 | 8501.0331 | 9043.857
2017-10-05 09:00 | 8912.8075 | 9411.5309
2017-10-05 10:00 | 9071.3631 | 9573.741
2017-10-05 11:00 | 9156.533 | 9615.641
2017-10-05 12:00 | 9111.5166 | 9550.341
2017-10-05 13:00 | 8865.5094 | 9471.241
2017-10-05 14:00 | 8859.1561 | 9479.3517
2017-10-05 15:00 | 8845.398 | 9443.9276
2017-10-05 16:00 | 8844.94 | 9338.5864
2017-10-05 17:00 | 8632.2759 | 8863.9917
2017-10-05 18:00 | 8538.2345 | 8283.1124
2017-10-05 19:00 | 8799.8277 | 8528.4098
2017-10-05 20:00 | 9453.9076 | 9180.3679
2017-10-05 21:00 | 9458.7054 | 9129.3202
2017-10-05 22:00 | 9205.8186 | 8851.4272
2017-10-05 23:00 | 8836.7401 | 8736.4116
2017-10-06 00:00 | 8306.9312 | 8270.7047
2017-10-06 01:00 | 7777.9161 | 7894.5928
2017-10-06 02:00 | 7532.4218 | 7682.9091
2017-10-06 03:00 | 7409.6424 | 7540.5346
2017-10-06 04:00 | 7423.4847 | 7519.3361
2017-10-06 05:00 | 7524.7697 | 7630.1218
2017-10-06 06:00 | 8045.4262 | 8098.7567
2017-10-06 07:00 | 8513.5817 | 8666.1045
2017-10-06 08:00 | 8781.3638 | 8925.258
2017-10-06 09:00 | 9039.045 | 9319.878
2017-10-06 10:00 | 9106.7175 | 9487.2277
2017-10-06 11:00 | 9131.8915 | 9518.0325
2017-10-06 12:00 | 9184.879 | 9433.878
2017-10-06 13:00 | 9026.3507 | 9348.078
2017-10-06 14:00 | 8928.6664 | 9350.378
2017-10-06 15:00 | 9033.212 | 9337.178
2017-10-06 16:00 | 8962.7284 | 9237.178
2017-10-06 17:00 | 8762.2908 | 8774.4335
2017-10-06 18:00 | 8541.8709 | 8177.6445
2017-10-06 19:00 | 8713.9211 | 8444.1598
2017-10-06 20:00 | 9430.1761 | 9057.2918
2017-10-06 21:00 | 9485.1078 | 9007.0558
2017-10-06 22:00 | 9191.4524 | 8724.3168
2017-10-06 23:00 | 8824.9201 | 8605.1068
2017-10-07 00:00 | 8343.2531 | 8331.7874
2017-10-07 01:00 | 7919.2781 | 7957.4796
2017-10-07 02:00 | 7666.8124 | 7711.4658
2017-10-07 03:00 | 7493.974 | 7522.1619
2017-10-07 04:00 | 7495.0163 | 7453.856
2017-10-07 05:00 | 7502.1761 | 7456.256
2017-10-07 06:00 | 7571.7881 | 7544.058
2017-10-07 07:00 | 7568.4736 | 7647.5638
2017-10-07 08:00 | 7792.9491 | 7767.9682
2017-10-07 09:00 | 8250.2234 | 8248.1555
2017-10-07 10:00 | 8537.9186 | 8578.4555
2017-10-07 11:00 | 8588.3435 | 8691.7555
2017-10-07 12:00 | 8574.3156 | 8670.5555
2017-10-07 13:00 | 8580.3344 | 8581.7555
2017-10-07 14:00 | 8501.0052 | 8469.109
2017-10-07 15:00 | 8419.2106 | 8317.7357
2017-10-07 16:00 | 8302.3047 | 8189.018
2017-10-07 17:00 | 8227.06 | 7957.3034
2017-10-07 18:00 | 8324.9304 | 7807.7548
2017-10-07 19:00 | 8663.5976 | 8067.0569
2017-10-07 20:00 | 9086.198 | 8730.2549
2017-10-07 21:00 | 9085.4803 | 8697.8005
2017-10-07 22:00 | 8815.5708 | 8472.7874
2017-10-07 23:00 | 8408.6355 | 8238.4796
2017-10-08 00:00 | 8008.6082 | 7856.8847
2017-10-08 01:00 | 7679.7618 | 7486.8305
2017-10-08 02:00 | 7346.606 | 7204.9824
2017-10-08 03:00 | 7237.4896 | 7018.1765
2017-10-08 04:00 | 7093.5325 | 6943.1765
2017-10-08 05:00 | 7036.7618 | 6893.9205
2017-10-08 06:00 | 7016.3742 | 6911.6726
2017-10-08 07:00 | 6875.1014 | 6902.7369
2017-10-08 08:00 | 6970.1241 | 6863.0955
2017-10-08 09:00 | 7304.0025 | 7231.6504
2017-10-08 10:00 | 7580.4408 | 7568.3661
2017-10-08 11:00 | 7692.7354 | 7745.7681
2017-10-08 12:00 | 7778.2622 | 7802.2701
2017-10-08 13:00 | 7771.0493 | 7868.532
2017-10-08 14:00 | 7671.9598 | 7834.699
2017-10-08 15:00 | 7524.8959 | 7737.6681
2017-10-08 16:00 | 7470.6929 | 7636.7661
2017-10-08 17:00 | 7419.9769 | 7550.9661
2017-10-08 18:00 | 7459.5524 | 7552.9681
2017-10-08 19:00 | 7758.3794 | 7978.1874
2017-10-08 20:00 | 8520.6555 | 8735.2029
2017-10-08 21:00 | 8690.5741 | 8843.3273
2017-10-08 22:00 | 8520.8345 | 8594.5583
2017-10-08 23:00 | 8179.8682 | 8156.265
2017-10-09 00:00 | 7825.973 | 7134.0405
2017-10-09 01:00 | 7461.5523 | 6849.4208
2017-10-09 02:00 | 7171.4257 | 6692.1187
2017-10-09 03:00 | 7039.0107 | 6620.0915
2017-10-09 04:00 | 6977.8835 | 6606.8915
2017-10-09 05:00 | 6969.9127 | 6724.8121
2017-10-09 06:00 | 6990.1834 | 7174.8303
2017-10-09 07:00 | 6859.9902 | 7740.3916
2017-10-09 08:00 | 6941.1897 | 8011.399
2017-10-09 09:00 | 7322.1756 | 8390.6769
2017-10-09 10:00 | 7610.0098 | 8554.2252
2017-10-09 11:00 | 7816.8576 | 8627.8458
2017-10-09 12:00 | 7891.6337 | 8569.7107
2017-10-09 13:00 | 8004.1789 | 8478.3439
2017-10-09 14:00 | 7960.6888 | 8490.0231
2017-10-09 15:00 | 7779.4666 | 8448.7305
2017-10-09 16:00 | 7682.1211 | 8385.8829
2017-10-09 17:00 | 7607.6959 | 8013.086
2017-10-09 18:00 | 7738.2006 | 7482.1622
2017-10-09 19:00 | 8131.1228 | 7691.4089
2017-10-09 20:00 | 8958.8377 | 8293.6527
2017-10-09 21:00 | 9115.0801 | 8242.2274
2017-10-09 22:00 | 8813.3671 | 7974.5127
2017-10-09 23:00 | 8307.3216 | 7795.8592
2017-10-10 00:00 | 7875.9349 | 8355.523
2017-10-10 01:00 | 7539.4701 | 7994.2612
2017-10-10 02:00 | 7345.5547 | 7787.2401
2017-10-10 03:00 | 7257.3009 | 7668.1441
2017-10-10 04:00 | 7238.2285 | 7643.0568
2017-10-10 05:00 | 7334.9328 | 7751.1186
2017-10-10 06:00 | 7890.2928 | 8210.475
2017-10-10 07:00 | 8371.9771 | 8747.6721
2017-10-10 08:00 | 8693.1369 | 9045.8593
2017-10-10 09:00 | 9118.3444 | 9403.8165
2017-10-10 10:00 | 9330.68 | 9530.9165
2017-10-10 11:00 | 9378.4538 | 9567.4165
2017-10-10 12:00 | 9294.4104 | 9493.5165
2017-10-10 13:00 | 9163.8795 | 9414.6165
2017-10-10 14:00 | 9178.1702 | 9439.8165
2017-10-10 15:00 | 9134.4726 | 9417.2165
2017-10-10 16:00 | 9044.1931 | 9316.5165
2017-10-10 17:00 | 8860.2545 | 8841.46
2017-10-10 18:00 | 8718.3574 | 8266.8123
2017-10-10 19:00 | 8948.2575 | 8532.6291
2017-10-10 20:00 | 9550.8693 | 9156.7835
2017-10-10 21:00 | 9403.1243 | 9108.7045
2017-10-10 22:00 | 9169.7013 | 8830.5546
2017-10-10 23:00 | 8741.7846 | 8707.3155
2017-10-11 00:00 | 8189.2044 | 8353.9259
2017-10-11 01:00 | 7766.6732 | 7976.1085
2017-10-11 02:00 | 7572.3936 | 7767.3597
2017-10-11 03:00 | 7443.8342 | 7620.9722
2017-10-11 04:00 | 7396.0758 | 7597.0849
2017-10-11 05:00 | 7482.5858 | 7707.0141
2017-10-11 06:00 | 8032.6879 | 8158.3102
2017-10-11 07:00 | 8419.7246 | 8715.6485
2017-10-11 08:00 | 8715.2327 | 8983.6573
2017-10-11 09:00 | 9006.414 | 9360.0165
2017-10-11 10:00 | 9149.4995 | 9494.5165
2017-10-11 11:00 | 9075.4284 | 9533.3165
2017-10-11 12:00 | 8949.6292 | 9441.5165
2017-10-11 13:00 | 8758.7912 | 9363.1165
2017-10-11 14:00 | 8736.1379 | 9397.5165
2017-10-11 15:00 | 8743.2569 | 9377.3165
2017-10-11 16:00 | 8681.9509 | 9272.6165
2017-10-11 17:00 | 8439.8038 | 8786.8849
2017-10-11 18:00 | 8264.9242 | 8226.5123
2017-10-11 19:00 | 8486.4479 | 8517.3727
2017-10-11 20:00 | 9152.4308 | 9153.1485
2017-10-11 21:00 | 9263.6878 | 9102.2485
2017-10-11 22:00 | 8892.8342 | 8822.9485
2017-10-11 23:00 | 8494.2807 | 8703.2485
2017-10-12 00:00 | 7964.7803 | 8297.9814
2017-10-12 01:00 | 7613.7964 | 7917.715
2017-10-12 02:00 | 7435.5154 | 7678.3538
2017-10-12 03:00 | 7339.2875 | 7542.9682
2017-10-12 04:00 | 7287.6115 | 7511.7039
2017-10-12 05:00 | 7389.1815 | 7618.5725
2017-10-12 06:00 | 7832.3471 | 8079.455
2017-10-12 07:00 | 8338.2094 | 8626.8933
2017-10-12 08:00 | 8600.8965 | 8899.1144
2017-10-12 09:00 | 8890.6093 | 9327.5614
2017-10-12 10:00 | 8951.4076 | 9495.8614
2017-10-12 11:00 | 8905.4436 | 9500.4614
2017-10-12 12:00 | 8830.7368 | 9418.3614
2017-10-12 13:00 | 8705.4885 | 9344.2614
2017-10-12 14:00 | 8733.3373 | 9340.5614
2017-10-12 15:00 | 8650.6927 | 9338.3614
2017-10-12 16:00 | 8590.5535 | 9236.5614
2017-10-12 17:00 | 8424.7724 | 8748.5768
2017-10-12 18:00 | 8276.4374 | 8185.4571
2017-10-12 19:00 | 8568.1456 | 8472.2942
2017-10-12 20:00 | 9261.4949 | 9121.421
2017-10-12 21:00 | 9346.3345 | 9080.821
2017-10-12 22:00 | 9075.3921 | 8799.521
2017-10-12 23:00 | 8576.3871 | 8727.921
2017-10-13 00:00 | 8067.7482 | 8181.4029
2017-10-13 01:00 | 7657.1897 | 7815.2737
2017-10-13 02:00 | 7441.1162 | 7623.0153
2017-10-13 03:00 | 7350.8067 | 7500.0613
2017-10-13 04:00 | 7302.1062 | 7464.0421
2017-10-13 05:00 | 7482.2951 | 7565.8136
2017-10-13 06:00 | 7943.084 | 7999.5466
2017-10-13 07:00 | 8314.6815 | 8530.8173
2017-10-13 08:00 | 8726.131 | 8824.2487
2017-10-13 09:00 | 8977.2205 | 9202.0729
2017-10-13 10:00 | 9036.9757 | 9264.0318
2017-10-13 11:00 | 9103.9677 | 9280.1524
2017-10-13 12:00 | 8974.6389 | 9136.2744
2017-10-13 13:00 | 8900.4081 | 9056.5192
2017-10-13 14:00 | 9059.3041 | 9083.8078
2017-10-13 15:00 | 9018.732 | 9071.8078
2017-10-13 16:00 | 8909.374 | 8965.6881
2017-10-13 17:00 | 8638.739 | 8452.9633
2017-10-13 18:00 | 8408.4728 | 7990.8419
2017-10-13 19:00 | 8524.7364 | 8248.4895
2017-10-13 20:00 | 9128.3065 | 8887.0006
2017-10-13 21:00 | 9160.7262 | 8859.9481
2017-10-13 22:00 | 9057.428 | 8576.5211
2017-10-13 23:00 | 8683.3142 | 8456.2038
2017-10-14 00:00 | 8307.3079 | 8250.9768
2017-10-14 01:00 | 7919.5736 | 7875.6177
2017-10-14 02:00 | 7692.182 | 7628.0603
2017-10-14 03:00 | 7519.5805 | 7462.4262
2017-10-14 04:00 | 7409.6569 | 7388.4169
2017-10-14 05:00 | 7380.2011 | 7398.0568
2017-10-14 06:00 | 7479.6234 | 7465.4578
2017-10-14 07:00 | 7418.7551 | 7569.9043
2017-10-14 08:00 | 7711.1353 | 7726.1344
2017-10-14 09:00 | 8137.2278 | 8208.2902
2017-10-14 10:00 | 8419.1927 | 8451.31
2017-10-14 11:00 | 8548.8309 | 8506.8198
2017-10-14 12:00 | 8537.9726 | 8444.5427
2017-10-14 13:00 | 8505.5207 | 8376.1247
2017-10-14 14:00 | 8474.3362 | 8280.0918
2017-10-14 15:00 | 8274.3821 | 8121.2836
2017-10-14 16:00 | 8145.394 | 7972.1147
2017-10-14 17:00 | 8029.2708 | 7796.4573
2017-10-14 18:00 | 8017.7534 | 7728.5983
2017-10-14 19:00 | 8043.3061 | 8018.8344
2017-10-14 20:00 | 8732.0073 | 8695.7098
2017-10-14 21:00 | 8835.8008 | 8652.9477
2017-10-14 22:00 | 8639.1824 | 8428.9451
2017-10-14 23:00 | 8253.2141 | 8193.157
2017-10-15 00:00 | 7871.6434 | 7767.2739
2017-10-15 01:00 | 7488.7818 | 7401.8588
2017-10-15 02:00 | 7281.1192 | 7115.0175
2017-10-15 03:00 | 7101.8942 | 6954.8738
2017-10-15 04:00 | 7006.6677 | 6873.3238
2017-10-15 05:00 | 7008.4415 | 6828.8238
2017-10-15 06:00 | 6993.0184 | 6841.5613
2017-10-15 07:00 | 6744.1561 | 6824.5105
2017-10-15 08:00 | 6852.0099 | 6810.5697
2017-10-15 09:00 | 7181.289 | 7167.6697
2017-10-15 10:00 | 7493.2175 | 7488.0697
2017-10-15 11:00 | 7684.2359 | 7635.7697
2017-10-15 12:00 | 7667.5473 | 7671.2697
2017-10-15 13:00 | 7768.3915 | 7734.4697
2017-10-15 14:00 | 7707.9493 | 7707.4697
2017-10-15 15:00 | 7655.1666 | 7600.1697
2017-10-15 16:00 | 7563.0187 | 7468.7697
2017-10-15 17:00 | 7510.6746 | 7445.1697
2017-10-15 18:00 | 7656.5895 | 7561.7697
2017-10-15 19:00 | 7855.2787 | 8024.3105
2017-10-15 20:00 | 8505.4111 | 8782.942
2017-10-15 21:00 | 8718.1818 | 8880.3195
2017-10-15 22:00 | 8524.5324 | 8630.931
2017-10-15 23:00 | 7982.8942 | 8187.2056
2017-10-16 00:00 | 7684.7863 | 7721.5066
2017-10-16 01:00 | 7313.1184 | 7385.1001
2017-10-16 02:00 | 7151.2721 | 7204.4001
2017-10-16 03:00 | 7070.4763 | 7134.7001
2017-10-16 04:00 | 7094.9305 | 7120.8001
2017-10-16 05:00 | 7142.9484 | 7254.6001
2017-10-16 06:00 | 7544.4359 | 7773.2939
2017-10-16 07:00 | 7973.5378 | 8410.8363
2017-10-16 08:00 | 8427.0735 | 8693.6322
2017-10-16 09:00 | 8845.5318 | 9130.2043
2017-10-16 10:00 | 9085.4073 | 9298.3043
2017-10-16 11:00 | 9114.4218 | 9327.5043
2017-10-16 12:00 | 9059.9545 | 9246.0043
2017-10-16 13:00 | 8920.679 | 9148.9675
2017-10-16 14:00 | 9021.3457 | 9160.9019
2017-10-16 15:00 | 9022.3357 | 9119.102
2017-10-16 16:00 | 9004.6433 | 9043.7258
2017-10-16 17:00 | 8848.1845 | 8630.2462
2017-10-16 18:00 | 8684.3038 | 8084.6019
2017-10-16 19:00 | 8865.3092 | 8373.021
2017-10-16 20:00 | 9485.4798 | 9059.4128
2017-10-16 21:00 | 9521.9501 | 8994.4363
2017-10-16 22:00 | 9094.8657 | 8680.8363
2017-10-16 23:00 | 8649.8605 | 8465.3363
2017-10-17 00:00 | 8105.8799 | 8385.6659
2017-10-17 01:00 | 7702.5366 | 8026.3659
2017-10-17 02:00 | 7530.2375 | 7816.4467
2017-10-17 03:00 | 7444.0325 | 7703.9165
2017-10-17 04:00 | 7377.2587 | 7666.1204
2017-10-17 05:00 | 7476.2604 | 7756.3715
2017-10-17 06:00 | 7866.5083 | 8200.8659
2017-10-17 07:00 | 8217.9555 | 8733.644
2017-10-17 08:00 | 8541.8311 | 8993.2711
2017-10-17 09:00 | 8860.5987 | 9341.2121
2017-10-17 10:00 | 8966.462 | 9469.4121
2017-10-17 11:00 | 8992.6599 | 9458.5121
2017-10-17 12:00 | 8963.4647 | 9379.6121
2017-10-17 13:00 | 8909.043 | 9296.4121
2017-10-17 14:00 | 8870.4257 | 9335.2174
2017-10-17 15:00 | 8800.3765 | 9320.0858
2017-10-17 16:00 | 8853.5407 | 9220.2503
2017-10-17 17:00 | 8670.114 | 8746.9762
2017-10-17 18:00 | 8513.0299 | 8174.8948
2017-10-17 19:00 | 8644.5187 | 8470.344
2017-10-17 20:00 | 9331.4766 | 9091.4858
2017-10-17 21:00 | 9372.1992 | 9055.009
2017-10-17 22:00 | 9017.2683 | 8772.844
2017-10-17 23:00 | 8486.0031 | 8645.144
2017-10-18 00:00 | 7932.6059 | 8302.4659
2017-10-18 01:00 | 7696.9376 | 7941.3659
2017-10-18 02:00 | 7338.0552 | 7728.3928
2017-10-18 03:00 | 7212.6324 | 7612.9167
2017-10-18 04:00 | 7229.0427 | 7575.8983
2017-10-18 05:00 | 7289.4619 | 7676.6547
2017-10-18 06:00 | 7783.2911 | 8121.5659
2017-10-18 07:00 | 8177.4747 | 8653.944
2017-10-18 08:00 | 8522.2453 | 8923.7606
2017-10-18 09:00 | 8835.3678 | 9260.7493
2017-10-18 10:00 | 8986.9116 | 9392.0121
2017-10-18 11:00 | 9040.1951 | 9382.2121
2017-10-18 12:00 | 8878.9367 | 9307.9121
2017-10-18 13:00 | 8745.0267 | 9223.0911
2017-10-18 14:00 | 8797.1265 | 9237.0781
2017-10-18 15:00 | 8851.5134 | 9204.6427
2017-10-18 16:00 | 8815.1061 | 8963.5296
2017-10-18 17:00 | 8414.2844 | 8436.854
2017-10-18 18:00 | 8135.874 | 7851.3044
2017-10-18 19:00 | 8168.3539 | 8113.4481
2017-10-18 20:00 | 8800.8732 | 8768.8462
2017-10-18 21:00 | 8980.0503 | 8740.6265
2017-10-18 22:00 | 8909.5975 | 8746.844
2017-10-18 23:00 | 8493.3749 | 8616.244
2017-10-19 00:00 | 8058.6433 | 8274.7055
2017-10-19 01:00 | 7702.431 | 7919.5951
2017-10-19 02:00 | 7464.3871 | 7714.8312
2017-10-19 03:00 | 7371.2924 | 7603.9102
2017-10-19 04:00 | 7381.1299 | 7570.1208
2017-10-19 05:00 | 7513.6998 | 7671.9969
2017-10-19 06:00 | 7989.4249 | 8124.6055
2017-10-19 07:00 | 8342.0188 | 8676.3836
2017-10-19 08:00 | 8675.0892 | 8909.8746
2017-10-19 09:00 | 8931.6457 | 9262.8753
2017-10-19 10:00 | 8964.7067 | 9399.1595
2017-10-19 11:00 | 8975.4017 | 9405.2834
2017-10-19 12:00 | 8959.1781 | 9330.5086
2017-10-19 13:00 | 8955.459 | 9246.2785
2017-10-19 14:00 | 9128.8618 | 9286.5762
2017-10-19 15:00 | 9156.2678 | 9223.0118
2017-10-19 16:00 | 9167.7897 | 9156.5737
2017-10-19 17:00 | 9039.4851 | 8696.9172
2017-10-19 18:00 | 8791.2141 | 8172.4172
2017-10-19 19:00 | 8831.829 | 8395.3706
2017-10-19 20:00 | 9424.2325 | 9047.8836
2017-10-19 21:00 | 9580.7644 | 9007.0692
2017-10-19 22:00 | 9234.6892 | 8714.7158
2017-10-19 23:00 | 8627.4893 | 8584.1161
2017-10-20 00:00 | 8156.17 | 8275.4598
2017-10-20 01:00 | 7843.308 | 7929.8601
2017-10-20 02:00 | 7561.6889 | 7728.9166
2017-10-20 03:00 | 7463.9172 | 7627.0806
2017-10-20 04:00 | 7418.5292 | 7594.182
2017-10-20 05:00 | 7576.1158 | 7697.5292
2017-10-20 06:00 | 8006.0295 | 8142.2174
2017-10-20 07:00 | 8420.6894 | 8711.4116
2017-10-20 08:00 | 8761.3164 | 8968.8306
2017-10-20 09:00 | 9172.4055 | 9335.1746
2017-10-20 10:00 | 9171.7051 | 9439.1495
2017-10-20 11:00 | 9215.9725 | 9453.6495
2017-10-20 12:00 | 9140.0425 | 9396.3495
2017-10-20 13:00 | 9043.2063 | 9318.1008
2017-10-20 14:00 | 9039.7188 | 9337.0495
2017-10-20 15:00 | 9022.2854 | 9316.1734
2017-10-20 16:00 | 8869.8117 | 9280.1103
2017-10-20 17:00 | 8669.7222 | 8797.4914
2017-10-20 18:00 | 8469.2591 | 8255.3369
2017-10-20 19:00 | 8569.0334 | 8485.2755
2017-10-20 20:00 | 9263.6079 | 9112.6631
2017-10-20 21:00 | 9359.2874 | 9034.5248
2017-10-20 22:00 | 9132.1033 | 8762.828
2017-10-20 23:00 | 8752.218 | 8655.1721
2017-10-21 00:00 | 8314.1018 | 8346.1366
2017-10-21 01:00 | 7934.8983 | 8002.9433
2017-10-21 02:00 | 7706.8211 | 7768.8314
2017-10-21 03:00 | 7621.0858 | 7617.1106
2017-10-21 04:00 | 7533.0134 | 7505.3759
2017-10-21 05:00 | 7473.9624 | 7510.3166
2017-10-21 06:00 | 7607.7899 | 7574.1836
2017-10-21 07:00 | 7531.97 | 7691.1577
2017-10-21 08:00 | 7844.1063 | 7839.7588
2017-10-21 09:00 | 8033.8382 | 8281.6133
2017-10-21 10:00 | 8351.8995 | 8560.9133
2017-10-21 11:00 | 8423.3515 | 8658.1133
2017-10-21 12:00 | 8417.3411 | 8604.4133
2017-10-21 13:00 | 8370.8192 | 8532.5133
2017-10-21 14:00 | 8289.0107 | 8433.5133
2017-10-21 15:00 | 8178.638 | 8271.7133
2017-10-21 16:00 | 8082.1257 | 8174.9588
2017-10-21 17:00 | 8053.1169 | 7965.6588
2017-10-21 18:00 | 8112.2326 | 7803.9588
2017-10-21 19:00 | 8243.2208 | 8039.0588
2017-10-21 20:00 | 8803.0415 | 8766.6189
2017-10-21 21:00 | 8914.2693 | 8709.0882
2017-10-21 22:00 | 8665.241 | 8496.0988
2017-10-21 23:00 | 8204.4448 | 8275.6819
2017-10-22 00:00 | 7790.3361 | 7843.8347
2017-10-22 01:00 | 7419.3329 | 7515.2529
2017-10-22 02:00 | 7191.749 | 7245.9897
2017-10-22 03:00 | 7076.6943 | 7111.8553
2017-10-22 04:00 | 6997.4175 | 7029.6553
2017-10-22 05:00 | 6951.6773 | 6981.6003
2017-10-22 06:00 | 6956.9328 | 6981.0008
2017-10-22 07:00 | 6694.6503 | 6997.7073
2017-10-22 08:00 | 6772.826 | 6928.8588
2017-10-22 09:00 | 7161.109 | 7297.8588
2017-10-22 10:00 | 7280.2809 | 7618.3588
2017-10-22 11:00 | 7521.9357 | 7808.7588
2017-10-22 12:00 | 7620.444 | 7866.8588
2017-10-22 13:00 | 7788.4711 | 7912.7588
2017-10-22 14:00 | 7716.1688 | 7868.8588
2017-10-22 15:00 | 7630.3312 | 7752.6588
2017-10-22 16:00 | 7602.0672 | 7694.0588
2017-10-22 17:00 | 7612.1056 | 7621.0588
2017-10-22 18:00 | 7680.9696 | 7662.1133
2017-10-22 19:00 | 8081.9658 | 8027.1081
2017-10-22 20:00 | 8844.8151 | 8829.1226
2017-10-22 21:00 | 9068.1716 | 8906.265
2017-10-22 22:00 | 8741.621 | 8652.2553
2017-10-22 23:00 | 8287.1069 | 8222.0446
2017-10-23 00:00 | 7904.2912 | 7868.2358
2017-10-23 01:00 | 7642.7585 | 7563.59
2017-10-23 02:00 | 7401.1903 | 7390.5717
2017-10-23 03:00 | 7348.283 | 7331.0443
2017-10-23 04:00 | 7336.2201 | 7310.1628
2017-10-23 05:00 | 7447.3747 | 7436.6271
2017-10-23 06:00 | 7898.384 | 7937.7553
2017-10-23 07:00 | 8251.2438 | 8610.8877
2017-10-23 08:00 | 8482.757 | 8879.7097
2017-10-23 09:00 | 8938.0915 | 9334.5495
2017-10-23 10:00 | 9079.9712 | 9533.2967
2017-10-23 11:00 | 9237.1364 | 9604.7495
2017-10-23 12:00 | 9232.0186 | 9525.8495
2017-10-23 13:00 | 9214.2618 | 9398.1455
2017-10-23 14:00 | 9304.968 | 9390.5495
2017-10-23 15:00 | 9324.3429 | 9341.3495
2017-10-23 16:00 | 9333.1818 | 9342.1985
2017-10-23 17:00 | 9304.9029 | 8889.0914
2017-10-23 18:00 | 9055.4112 | 8290.7914
2017-10-23 19:00 | 9159.2803 | 8477.0015
2017-10-23 20:00 | 9720.8712 | 9166.0715
2017-10-23 21:00 | 9723.7958 | 9080.1218
2017-10-23 22:00 | 9223.2499 | 8761.6663
2017-10-23 23:00 | 8629.4781 | 8562.3845
2017-10-24 00:00 | 8236.8844 | 8486.5987
2017-10-24 01:00 | 7916.8863 | 8137.6332
2017-10-24 02:00 | 7678.49 | 7928.535
2017-10-24 03:00 | 7623.8549 | 7828.1807
2017-10-24 04:00 | 7570.3146 | 7792.1266
2017-10-24 05:00 | 7722.5576 | 7899.109
2017-10-24 06:00 | 8161.6129 | 8351.7553
2017-10-24 07:00 | 8409.557 | 8958.0443
2017-10-24 08:00 | 8801.6234 | 9228.0031
2017-10-24 09:00 | 9040.8366 | 9619.1026
2017-10-24 10:00 | 9128.1683 | 9728.8495
2017-10-24 11:00 | 9195.1853 | 9736.5495
2017-10-24 12:00 | 9130.0269 | 9633.7495
2017-10-24 13:00 | 9226.0967 | 9547.6495
2017-10-24 14:00 | 9359.6664 | 9564.2495
2017-10-24 15:00 | 9398.8098 | 9541.8495
2017-10-24 16:00 | 9356.83 | 9511.1495
2017-10-24 17:00 | 9203.6032 | 9016.6914
2017-10-24 18:00 | 8982.5844 | 8453.9914
2017-10-24 19:00 | 9093.6418 | 8684.2914
2017-10-24 20:00 | 9648.2293 | 9332.1979
2017-10-24 21:00 | 9688.7623 | 9255.3165
2017-10-24 22:00 | 9310.8764 | 8960.8554
2017-10-24 23:00 | 8746.02 | 8847.6663
2017-10-25 00:00 | 8262.1601 | 8466.1882
2017-10-25 01:00 | 7828.7461 | 8117.2882
2017-10-25 02:00 | 7561.4983 | 7908.8882
2017-10-25 03:00 | 7431.6041 | 7804.8337
2017-10-25 04:00 | 7531.6627 | 7745.1072
2017-10-25 05:00 | 7661.3058 | 7852.7805
2017-10-25 06:00 | 8035.8601 | 8303.9818
2017-10-25 07:00 | 8257.2118 | 8911.2713
2017-10-25 08:00 | 8607.0908 | 9094.2345
2017-10-25 09:00 | 8977.1689 | 9486.8495
2017-10-25 10:00 | 9061.7919 | 9620.4495
2017-10-25 11:00 | 9110.755 | 9609.2495
2017-10-25 12:00 | 9064.183 | 9501.8495
2017-10-25 13:00 | 8989.6553 | 9415.5495
2017-10-25 14:00 | 9010.9643 | 9429.2495
2017-10-25 15:00 | 9049.4668 | 9403.6495
2017-10-25 16:00 | 9106.0152 | 9381.2495
2017-10-25 17:00 | 8905.0299 | 8885.7914
2017-10-25 18:00 | 8697.2914 | 8322.7914
2017-10-25 19:00 | 8694.9002 | 8551.8038
2017-10-25 20:00 | 9211.5368 | 9217.0078
2017-10-25 21:00 | 9353.8751 | 9147.6369
2017-10-25 22:00 | 9110.1726 | 8849.6912
2017-10-25 23:00 | 8597.5681 | 8733.9032
2017-10-26 00:00 | 8093.4015 | 8390.0432
2017-10-26 01:00 | 7726.1857 | 8020.2245
2017-10-26 02:00 | 7546.9066 | 7793.5613
2017-10-26 03:00 | 7434.4319 | 7664.2438
2017-10-26 04:00 | 7473.3688 | 7597.8262
2017-10-26 05:00 | 7592.4709 | 7682.718
2017-10-26 06:00 | 7934.2059 | 8128.8553
2017-10-26 07:00 | 8161.5087 | 8690.8915
2017-10-26 08:00 | 8556.106 | 8985.5717
2017-10-26 09:00 | 8908.7046 | 9385.2495
2017-10-26 10:00 | 8972.0032 | 9521.7495
2017-10-26 11:00 | 9017.0353 | 9560.3495
2017-10-26 12:00 | 9011.7642 | 9484.1495
2017-10-26 13:00 | 9038.626 | 9364.3495
2017-10-26 14:00 | 9161.4221 | 9388.5495
2017-10-26 15:00 | 9149.7277 | 9354.0495
2017-10-26 16:00 | 9123.3613 | 9264.3495
2017-10-26 17:00 | 8947.5736 | 8805.6914
2017-10-26 18:00 | 8741.7319 | 8300.7914
2017-10-26 19:00 | 8757.1869 | 8548.0096
2017-10-26 20:00 | 9163.5986 | 9281.0249
2017-10-26 21:00 | 9336.5137 | 9267.9363
2017-10-26 22:00 | 8972.7792 | 8974.6757
2017-10-26 23:00 | 8535.6052 | 8836.5004
2017-10-27 00:00 | 8081.5007 | 7981.6855
2017-10-27 01:00 | 7749.0423 | 7615.1807
2017-10-27 02:00 | 7486.7122 | 7313.3767
2017-10-27 03:00 | 7207.3989 | 7149.7853
2017-10-27 04:00 | 7103.3159 | 7070.5535
2017-10-27 05:00 | 7199.4589 | 7026.5504
2017-10-27 06:00 | 7183.4101 | 7037.3315
2017-10-27 07:00 | 6995.774 | 7041.5551
2017-10-27 08:00 | 7289.856 | 7037.6228
2017-10-27 09:00 | 7565.4613 | 7442.9031
2017-10-27 10:00 | 7851.4217 | 7774.5523
2017-10-27 11:00 | 7979.7766 | 7965.3523
2017-10-27 12:00 | 8085.9639 | 8012.2523
2017-10-27 13:00 | 8116.3165 | 8070.9523
2017-10-27 14:00 | 8087.7803 | 8035.9523
2017-10-27 15:00 | 7997.8623 | 7924.0523
2017-10-27 16:00 | 7854.2603 | 7811.9523
2017-10-27 17:00 | 7822.7882 | 7774.2523
2017-10-27 18:00 | 7965.6812 | 7801.2523
2017-10-27 19:00 | 8088.8257 | 8227.6936
2017-10-27 20:00 | 8707.8538 | 9046.5853
2017-10-27 21:00 | 8900.6646 | 9151.3683
2017-10-27 22:00 | 8646.0946 | 8861.0518
2017-10-27 23:00 | 8268.0153 | 8386.7701
2017-10-28 00:00 | 7946.9483 | 8428.0909
2017-10-28 01:00 | 7637.3397 | 8051.3471
2017-10-28 02:00 | 7370.8954 | 7799.0366
2017-10-28 03:00 | 7258.9693 | 7643.1641
2017-10-28 04:00 | 7178.4033 | 7592.112
2017-10-28 05:00 | 7068.4874 | 7595.8107
2017-10-28 06:00 | 7166.9673 | 7648.1833
2017-10-28 07:00 | 7049.3394 | 7754.6311
2017-10-28 08:00 | 7458.3936 | 7909.1243
2017-10-28 09:00 | 7875.0396 | 8437.8243
2017-10-28 10:00 | 8188.2453 | 8749.7243
2017-10-28 11:00 | 8322.5448 | 8852.5243
2017-10-28 12:00 | 8327.7666 | 8799.9243
2017-10-28 13:00 | 8325.9391 | 8723.1243
2017-10-28 14:00 | 8260.5785 | 8612.9243
2017-10-28 15:00 | 8176.3627 | 8445.7243
2017-10-28 16:00 | 8067.0676 | 8321.1243
2017-10-28 17:00 | 7910.9021 | 8111.9243
2017-10-28 18:00 | 7923.2498 | 7960.8243
2017-10-28 19:00 | 8092.5259 | 8235.2372
2017-10-28 20:00 | 8662.4338 | 8942.4228
2017-10-28 21:00 | 8796.2827 | 8907.4228
2017-10-28 22:00 | 8550.7983 | 8676.2643
2017-10-28 23:00 | 8128.0746 | 8423.4896
2017-10-29 00:00 | 7772.8972 | 7925.6902
2017-10-29 01:00 | 7375.0127 | 7560.7041
2017-10-29 02:00 | 7123.5245 | 7272.5245
2017-10-29 03:00 | 6950.5024 | 7145.8683
2017-10-29 04:00 | 6910.0377 | 7106.3725
2017-10-29 05:00 | 6818.9419 | 7074.8642
2017-10-29 06:00 | 6794.1374 | 7076.3788
2017-10-29 07:00 | 6555.7449 | 7080.8632
2017-10-29 08:00 | 6707.8722 | 7111.2118
2017-10-29 09:00 | 7073.8748 | 7456.9413
2017-10-29 10:00 | 7329.6345 | 7790.1413
2017-10-29 11:00 | 7517.2449 | 7975.1413
2017-10-29 12:00 | 7644.3345 | 8019.7413
2017-10-29 13:00 | 7838.4464 | 8080.4413
2017-10-29 14:00 | 7794.8283 | 8055.6413
2017-10-29 15:00 | 7693.9715 | 7956.1413
2017-10-29 16:00 | 7610.9291 | 7859.7413
2017-10-29 17:00 | 7571.9746 | 7817.0413
2017-10-29 18:00 | 7653.3301 | 7848.9413
2017-10-29 19:00 | 7850.2968 | 8269.5754
2017-10-29 20:00 | 8528.4033 | 9075.1399
2017-10-29 21:00 | 8956.5007 | 9191.0228
2017-10-29 22:00 | 8722.0784 | 8936.0748
2017-10-29 23:00 | 8288.4976 | 8457.4788
2017-10-30 00:00 | 7895.5915 | 8062.5061
2017-10-30 01:00 | 7530.2704 | 7727.7208
2017-10-30 02:00 | 7311.7853 | 7529.9792
2017-10-30 03:00 | 7236.2408 | 7474.177
2017-10-30 04:00 | 7214.9093 | 7441.3499
2017-10-30 05:00 | 7344.9318 | 7567.8477
2017-10-30 06:00 | 7788.6654 | 8100.3745
2017-10-30 07:00 | 8137.4222 | 8812.9079
2017-10-30 08:00 | 8617.7327 | 9098.6508
2017-10-30 09:00 | 9051.9505 | 9550.0315
2017-10-30 10:00 | 9280.8711 | 9762.057
2017-10-30 11:00 | 9337.6717 | 9785.4606
2017-10-30 12:00 | 9264.9802 | 9694.7606
2017-10-30 13:00 | 9208.5891 | 9576.9569
2017-10-30 14:00 | 9241.4277 | 9592.6099
2017-10-30 15:00 | 9262.4832 | 9554.9981
2017-10-30 16:00 | 9202.3231 | 9513.4569
2017-10-30 17:00 | 9028.3132 | 9088.7024
2017-10-30 18:00 | 8838.4216 | 8492.3024
2017-10-30 19:00 | 8926.0571 | 8730.9967
2017-10-30 20:00 | 9526.0107 | 9459.901
2017-10-30 21:00 | 9666.8073 | 9364.001
2017-10-30 22:00 | 9298.1139 | 9022.801
2017-10-30 23:00 | 8837.0165 | 8788.1902
2017-10-31 00:00 | 8356.7562 | 8521.2949
2017-10-31 01:00 | 7944.4031 | 8143.0058
2017-10-31 02:00 | 7713.8739 | 7930.1517
2017-10-31 03:00 | 7634.6769 | 7826.2016
2017-10-31 04:00 | 7628.7119 | 7807.6188
2017-10-31 05:00 | 7713.7536 | 7923.1971
2017-10-31 06:00 | 8062.6649 | 8390.6615
2017-10-31 07:00 | 8345.2567 | 8979.501
2017-10-31 08:00 | 8761.1504 | 9242.6977
2017-10-31 09:00 | 9095.4717 | 9618.9315
2017-10-31 10:00 | 9248.6742 | 9780.6616
2017-10-31 11:00 | 9256.3608 | 9806.3315
2017-10-31 12:00 | 9201.1319 | 9713.3315
2017-10-31 13:00 | 9129.7411 | 9646.0569
2017-10-31 14:00 | 9195.2406 | 9661.9844
2017-10-31 15:00 | 9177.8597 | 9674.6569
2017-10-31 16:00 | 9146.5475 | 9551.8569
2017-10-31 17:00 | 8975.1799 | 9060.0024
2017-10-31 18:00 | 8791.3241 | 8452.0024
2017-10-31 19:00 | 8685.9066 | 8742.9548
2017-10-31 20:00 | 9101.0245 | 9401.2953
2017-10-31 21:00 | 9113.3772 | 9333.3579
2017-10-31 22:00 | 8849.3561 | 9037.901
2017-10-31 23:00 | 8457.5279 | 8913.7066
2017-11-01 00:00 | 8028.822 | 7790.4587
2017-11-01 01:00 | 7697.5041 | 7436.1966
2017-11-01 02:00 | 7444.6441 | 7164.6747
2017-11-01 03:00 | 7274.9879 | 7025.5602
2017-11-01 04:00 | 7190.1531 | 6960.9999
2017-11-01 05:00 | 7162.9107 | 6919.738
2017-11-01 06:00 | 7172.8827 | 6914.6981
2017-11-01 07:00 | 6912.0211 | 6903.0475
2017-11-01 08:00 | 7109.2983 | 6879.7605
2017-11-01 09:00 | 7356.7521 | 7250.2589
2017-11-01 10:00 | 7729.1969 | 7591.7081
2017-11-01 11:00 | 7938.1898 | 7756.4081
2017-11-01 12:00 | 8039.1338 | 7826.2081
2017-11-01 13:00 | 8177.571 | 7942.8081
2017-11-01 14:00 | 8142.4693 | 7902.4081
2017-11-01 15:00 | 8049.1799 | 7841.0081
2017-11-01 16:00 | 7989.2754 | 7700.8081
2017-11-01 17:00 | 7979.6155 | 7614.1983
2017-11-01 18:00 | 8028.94 | 7615.8081
2017-11-01 19:00 | 8332.6609 | 8036.7675
2017-11-01 20:00 | 8905.9938 | 8833.6272
2017-11-01 21:00 | 9150.0257 | 8913.5067
2017-11-01 22:00 | 8746.8293 | 8647.9945
2017-11-01 23:00 | 8291.9137 | 8196.6549
2017-11-02 00:00 | 8012.6054 | 8437.4355
2017-11-02 01:00 | 7655.9492 | 8059.0981
2017-11-02 02:00 | 7474.9993 | 7843.4812
2017-11-02 03:00 | 7409.6974 | 7749.0002
2017-11-02 04:00 | 7391.0701 | 7748.7932
2017-11-02 05:00 | 7448.783 | 7855.5045
2017-11-02 06:00 | 7938.8897 | 8315.1612
2017-11-02 07:00 | 8289.7514 | 8897.9152
2017-11-02 08:00 | 8699.3059 | 9195.7592
2017-11-02 09:00 | 9006.2901 | 9549.6765
2017-11-02 10:00 | 9127.4726 | 9669.8341
2017-11-02 11:00 | 9179.5815 | 9679.4844
2017-11-02 12:00 | 9137.9871 | 9595.5844
2017-11-02 13:00 | 9074.3819 | 9538.2938
2017-11-02 14:00 | 9176.0526 | 9548.2016
2017-11-02 15:00 | 9157.8751 | 9535.3254
2017-11-02 16:00 | 9072.6917 | 9422.5769
2017-11-02 17:00 | 8943.1837 | 8930.8263
2017-11-02 18:00 | 8792.9432 | 8378.7263
2017-11-02 19:00 | 8969.3491 | 8644.6671
2017-11-02 20:00 | 9480.2968 | 9324.4925
2017-11-02 21:00 | 9568.2402 | 9269.6623
2017-11-02 22:00 | 9215.4377 | 8978.0368
2017-11-02 23:00 | 8698.9706 | 8851.3663
2017-11-03 00:00 | 8207.9697 | 8389.3388
2017-11-03 01:00 | 7808.9066 | 8023.1388
2017-11-03 02:00 | 7594.8416 | 7817.8388
2017-11-03 03:00 | 7503.6613 | 7716.1388
2017-11-03 04:00 | 7492.738 | 7685.5388
2017-11-03 05:00 | 7571.1691 | 7784.8388
2017-11-03 06:00 | 8015.6895 | 8227.8388
2017-11-03 07:00 | 8393.2738 | 8766.876
2017-11-03 08:00 | 8928.6456 | 9043.0116
2017-11-03 09:00 | 9227.9107 | 9395.2775
2017-11-03 10:00 | 9319.4043 | 9526.8775
2017-11-03 11:00 | 9196.2203 | 9528.6775
2017-11-03 12:00 | 9093.4629 | 9455.7775
2017-11-03 13:00 | 9082.7933 | 9360.8775
2017-11-03 14:00 | 9133.0922 | 9389.0775
2017-11-03 15:00 | 9051.1907 | 9339.7775
2017-11-03 16:00 | 8899.1988 | 9240.2775
2017-11-03 17:00 | 8754.7216 | 8776.7775
2017-11-03 18:00 | 8624.2956 | 8205.7837
2017-11-03 19:00 | 8683.2504 | 8529.4784
2017-11-03 20:00 | 9179.8309 | 9163.376
2017-11-03 21:00 | 9445.7676 | 9105.376
2017-11-03 22:00 | 9161.0906 | 8845.876
2017-11-03 23:00 | 8757.1579 | 8708.976
2017-11-04 00:00 | 8337.6746 | 8500.0041
2017-11-04 01:00 | 7979.2949 | 8142.3041
2017-11-04 02:00 | 7730.8234 | 7895.8041
2017-11-04 03:00 | 7559.7838 | 7738.3041
2017-11-04 04:00 | 7530.6263 | 7664.6041
2017-11-04 05:00 | 7526.8833 | 7666.2041
2017-11-04 06:00 | 7581.2817 | 7712.2041
2017-11-04 07:00 | 7513.3295 | 7833.7041
2017-11-04 08:00 | 7736.6831 | 7977.7464
2017-11-04 09:00 | 8218.3212 | 8468.6056
2017-11-04 10:00 | 8322.7292 | 8766.5056
2017-11-04 11:00 | 8514.8117 | 8866.1056
2017-11-04 12:00 | 8543.159 | 8803.7056
2017-11-04 13:00 | 8569.5329 | 8714.7056
2017-11-04 14:00 | 8527.6252 | 8617.3056
2017-11-04 15:00 | 8366.5018 | 8450.9056
2017-11-04 16:00 | 8250.1746 | 8303.9056
2017-11-04 17:00 | 8217.6783 | 8086.3056
2017-11-04 18:00 | 8189.3075 | 7922.5012
2017-11-04 19:00 | 8369.1657 | 8214.1979
2017-11-04 20:00 | 8820.5541 | 8892.0041
2017-11-04 21:00 | 9009.932 | 8854.4041
2017-11-04 22:00 | 8744.4935 | 8649.1041
2017-11-04 23:00 | 8356.096 | 8398.8041
2017-11-05 00:00 | 7923.1364 | 8005.4671
2017-11-05 01:00 | 7532.6144 | 7693.3671
2017-11-05 02:00 | 7325.5928 | 7475.4671
2017-11-05 03:00 | 7219.0783 | 7321.7671
2017-11-05 04:00 | 7097.7085 | 7203.0671
2017-11-05 05:00 | 7088.5738 | 7143.0671
2017-11-05 06:00 | 6982.0168 | 6970.2671
2017-11-05 07:00 | 6739.8984 | 6816.9489
2017-11-05 08:00 | 6871.2895 | 6981.7776
2017-11-05 09:00 | 7129.9519 | 7344.0685
2017-11-05 10:00 | 7471.7927 | 7657.0338
2017-11-05 11:00 | 7703.7272 | 7822.3338
2017-11-05 12:00 | 7777.7964 | 7919.4338
2017-11-05 13:00 | 7828.0205 | 7967.2338
2017-11-05 14:00 | 7827.4215 | 7943.4338
2017-11-05 15:00 | 7752.3009 | 7845.5338
2017-11-05 16:00 | 7685.8758 | 7775.8338
2017-11-05 17:00 | 7624.943 | 7775.8338
2017-11-05 18:00 | 7743.8735 | 7810.3338
2017-11-05 19:00 | 7958.1008 | 7911.001
2017-11-05 20:00 | 8657.8244 | 8390.2026
2017-11-05 21:00 | 9009.4207 | 8887.4026
2017-11-05 22:00 | 8783.0858 | 8739.2026
2017-11-05 23:00 | 8264.0165 | 8274.2026
2017-11-06 00:00 | 7933.167 | 7915.1936
2017-11-06 01:00 | 7606.1276 | 7578.4936
2017-11-06 02:00 | 7464.8144 | 7400.2243
2017-11-06 03:00 | 7372.9613 | 7320.5693
2017-11-06 04:00 | 7363.0921 | 7304.929
2017-11-06 05:00 | 7497.4748 | 7426.3936
2017-11-06 06:00 | 7872.1098 | 7708.1936
2017-11-06 07:00 | 8202.2643 | 8027.5936
2017-11-06 08:00 | 8579.0307 | 8476.7952
2017-11-06 09:00 | 8785.3608 | 8950.4788
2017-11-06 10:00 | 8966.3229 | 9226.595
2017-11-06 11:00 | 9021.6639 | 9326.995
2017-11-06 12:00 | 9066.8551 | 9360.195
2017-11-06 13:00 | 9094.5672 | 9387.395
2017-11-06 14:00 | 9151.9182 | 9443.495
2017-11-06 15:00 | 9154.0996 | 9479.095
2017-11-06 16:00 | 9141.0393 | 9460.495
2017-11-06 17:00 | 9025.9726 | 9339.195
2017-11-06 18:00 | 9035.6315 | 9110.3589
2017-11-06 19:00 | 9098.1851 | 9011.6671
2017-11-06 20:00 | 9438.7449 | 9296.2936
2017-11-06 21:00 | 9593.1576 | 9640.5602
2017-11-06 22:00 | 9221.9936 | 9323.1936
2017-11-06 23:00 | 8712.2143 | 8810.5936
2017-11-07 00:00 | 8226.7969 | 8258.6821
2017-11-07 01:00 | 7842.1646 | 7878.2821
2017-11-07 02:00 | 7581.2742 | 7667.3821
2017-11-07 03:00 | 7539.4903 | 7557.8821
2017-11-07 04:00 | 7594.0973 | 7526.8821
2017-11-07 05:00 | 7693.1845 | 7617.7821
2017-11-07 06:00 | 8101.9573 | 7855.7821
2017-11-07 07:00 | 8360.8306 | 8134.9821
2017-11-07 08:00 | 8800.0703 | 8620.4257
2017-11-07 09:00 | 9091.1488 | 9024.9997
2017-11-07 10:00 | 9134.312 | 9204.8836
2017-11-07 11:00 | 9218.0118 | 9346.1836
2017-11-07 12:00 | 9235.2345 | 9345.3836
2017-11-07 13:00 | 9187.9093 | 9329.4836
2017-11-07 14:00 | 9063.1203 | 9430.1836
2017-11-07 15:00 | 8964.9081 | 9476.7836
2017-11-07 16:00 | 9119.736 | 9435.8836
2017-11-07 17:00 | 8931.8417 | 9235.1836
2017-11-07 18:00 | 8733.1072 | 9020.1836
2017-11-07 19:00 | 8791.2589 | 8957.1331
2017-11-07 20:00 | 9182.5313 | 9226.2821
2017-11-07 21:00 | 9409.6565 | 9569.0317
2017-11-07 22:00 | 9092.7613 | 9317.8821
2017-11-07 23:00 | 8632.0248 | 8830.3821
2017-11-08 00:00 | 8149.3056 | 8378.9735
2017-11-08 01:00 | 7592.7636 | 7989.3735
2017-11-08 02:00 | 7324.2252 | 7769.0735
2017-11-08 03:00 | 7215.351 | 7657.8735
2017-11-08 04:00 | 7256.2691 | 7618.6735
2017-11-08 05:00 | 7358.7471 | 7703.9735
2017-11-08 06:00 | 7722.1947 | 7950.5735
2017-11-08 07:00 | 8015.139 | 8244.4735
2017-11-08 08:00 | 8320.298 | 8743.1985
2017-11-08 09:00 | 8653.2544 | 9142.6271
2017-11-08 10:00 | 8743.5325 | 9335.3687
2017-11-08 11:00 | 8810.0682 | 9474.6991
2017-11-08 12:00 | 8735.3024 | 9444.317
2017-11-08 13:00 | 8672.8584 | 9418.3481
2017-11-08 14:00 | 8730.1362 | 9527.2594
2017-11-08 15:00 | 8781.3183 | 9570.9594
2017-11-08 16:00 | 8849.0305 | 9533.6594
2017-11-08 17:00 | 8705.1162 | 9338.7609
2017-11-08 18:00 | 8531.5125 | 9112.0787
2017-11-08 19:00 | 8578.7423 | 9054.6
2017-11-08 20:00 | 8867.2012 | 9344.3498
2017-11-08 21:00 | 9276.3944 | 9679.6579
2017-11-08 22:00 | 9017.8531 | 9433.5579
2017-11-08 23:00 | 8452.5821 | 8945.6773
2017-11-09 00:00 | 7954.1832 | 8384.7818
2017-11-09 01:00 | 7712.1639 | 7992.9818
2017-11-09 02:00 | 7487.7173 | 7775.8818
2017-11-09 03:00 | 7434.7895 | 7662.4818
2017-11-09 04:00 | 7409.6201 | 7625.7818
2017-11-09 05:00 | 7497.7757 | 7707.2818
2017-11-09 06:00 | 7884.7501 | 7951.8818
2017-11-09 07:00 | 8194.6724 | 8252.9818
2017-11-09 08:00 | 8527.8837 | 8740.924
2017-11-09 09:00 | 8853.9166 | 9131.3832
2017-11-09 10:00 | 8962.8797 | 9297.8832
2017-11-09 11:00 | 8922.0144 | 9422.5457
2017-11-09 12:00 | 8943.0843 | 9420.3603
2017-11-09 13:00 | 8944.1349 | 9398.0878
2017-11-09 14:00 | 9108.9564 | 9522.1373
2017-11-09 15:00 | 9203.1546 | 9584.3884
2017-11-09 16:00 | 9223.756 | 9550.2539
2017-11-09 17:00 | 9152.6051 | 9353.4953
2017-11-09 18:00 | 8950.1142 | 9104.9832
2017-11-09 19:00 | 8872.7475 | 9047.0834
2017-11-09 20:00 | 9281.8808 | 9359.3818
2017-11-09 21:00 | 9558.1724 | 9690.9624
2017-11-09 22:00 | 9303.515 | 9447.6818
2017-11-09 23:00 | 8831.1032 | 8960.0818
2017-11-10 00:00 | 8288.5905 | 8390.1373
2017-11-10 01:00 | 7837.0257 | 7989.1456
2017-11-10 02:00 | 7637.5179 | 7766.0969
2017-11-10 03:00 | 7520.426 | 7653.4969
2017-11-10 04:00 | 7500.3552 | 7619.1969
2017-11-10 05:00 | 7603.1695 | 7704.9969
2017-11-10 06:00 | 7862.6258 | 7957.2773
2017-11-10 07:00 | 8146.5093 | 8260.5332
2017-11-10 08:00 | 8542.5317 | 8723.6046
2017-11-10 09:00 | 8924.3578 | 9092.6652
2017-11-10 10:00 | 9042.3172 | 9270.9652
2017-11-10 11:00 | 9091.3613 | 9400.2652
2017-11-10 12:00 | 9140.3004 | 9401.2652
2017-11-10 13:00 | 9146.2721 | 9387.8652
2017-11-10 14:00 | 9302.8102 | 9507.8652
2017-11-10 15:00 | 9423.4169 | 9550.1652
2017-11-10 16:00 | 9318.5008 | 9528.3652
2017-11-10 17:00 | 9027.395 | 9335.0652
2017-11-10 18:00 | 8857.2252 | 9110.7652
2017-11-10 19:00 | 8845.3906 | 9077.7532
2017-11-10 20:00 | 9091.1176 | 9395.9091
2017-11-10 21:00 | 9368.6841 | 9772.9474
2017-11-10 22:00 | 9138.7608 | 9535.2091
2017-11-10 23:00 | 8757.9777 | 9042.3091
2017-11-11 00:00 | 8418.8498 | 8590.0318
2017-11-11 01:00 | 8102.1639 | 8193.8318
2017-11-11 02:00 | 7771.9496 | 7959.6395
2017-11-11 03:00 | 7664.6699 | 7815.7829
2017-11-11 04:00 | 7543.1573 | 7713.4423
2017-11-11 05:00 | 7541.8115 | 7715.019
2017-11-11 06:00 | 7513.6829 | 7644.9941
2017-11-11 07:00 | 7536.2945 | 7590.5021
2017-11-11 08:00 | 7822.1541 | 7942.9447
2017-11-11 09:00 | 8296.7219 | 8424.2309
2017-11-11 10:00 | 8563.3364 | 8698.4309
2017-11-11 11:00 | 8655.5677 | 8776.1913
2017-11-11 12:00 | 8675.0472 | 8840.2536
2017-11-11 13:00 | 8656.7707 | 8863.9115
2017-11-11 14:00 | 8551.5059 | 8786.2834
2017-11-11 15:00 | 8454.4254 | 8673.3717
2017-11-11 16:00 | 8378.8976 | 8554.2899
2017-11-11 17:00 | 8302.211 | 8452.2202
2017-11-11 18:00 | 8342.0779 | 8374.8855
2017-11-11 19:00 | 8383.9182 | 8409.7594
2017-11-11 20:00 | 8746.5544 | 8730.1594
2017-11-11 21:00 | 9075.8762 | 9064.6594
2017-11-11 22:00 | 8812.587 | 8863.7594
2017-11-11 23:00 | 8454.5892 | 8476.0594
2017-11-12 00:00 | 8082.927 | 8058.0054
2017-11-12 01:00 | 7740.443 | 7711.6251
2017-11-12 02:00 | 7497.2094 | 7461.2208
2017-11-12 03:00 | 7313.4822 | 7289.162
2017-11-12 04:00 | 7231.1316 | 7160.7625
2017-11-12 05:00 | 7243.3705 | 7099.0455
2017-11-12 06:00 | 7113.6212 | 6930.6627
2017-11-12 07:00 | 6883.9006 | 6748.5632
2017-11-12 08:00 | 7021.1125 | 6935.2727
2017-11-12 09:00 | 7433.2145 | 7295.1355
2017-11-12 10:00 | 7697.1005 | 7637.8953
2017-11-12 11:00 | 7862.973 | 7834.3331
2017-11-12 12:00 | 7996.543 | 7970.9998
2017-11-12 13:00 | 8097.6545 | 8035.4967
2017-11-12 14:00 | 8092.7791 | 8028.1874
2017-11-12 15:00 | 7980.243 | 7933.9309
2017-11-12 16:00 | 7932.4241 | 7865.6877
2017-11-12 17:00 | 7892.1184 | 7850.3125
2017-11-12 18:00 | 7906.6505 | 7894.5016
2017-11-12 19:00 | 8050.177 | 8048.7495
2017-11-12 20:00 | 8488.4881 | 8491.8054
2017-11-12 21:00 | 8974.016 | 8987.3054
2017-11-12 22:00 | 8852.9918 | 8831.4054
2017-11-12 23:00 | 8414.3918 | 8350.7054
2017-11-13 00:00 | 8009.4861 | 7959.0881
2017-11-13 01:00 | 7731.0003 | 7596.421
2017-11-13 02:00 | 7493.307 | 7406.8035
2017-11-13 03:00 | 7436.8493 | 7315.0035
2017-11-13 04:00 | 7415.0385 | 7282.9035
2017-11-13 05:00 | 7506.63 | 7401.8035
2017-11-13 06:00 | 7907.1716 | 7723.1774
2017-11-13 07:00 | 8250.5419 | 8069.0008
2017-11-13 08:00 | 8750.4477 | 8584.697
2017-11-13 09:00 | 9249.961 | 9059.6181
2017-11-13 10:00 | 9372.1518 | 9360.2877
2017-11-13 11:00 | 9476.9276 | 9481.3672
2017-11-13 12:00 | 9480.0233 | 9510.854
2017-11-13 13:00 | 9613.113 | 9536.6915
2017-11-13 14:00 | 9688.4496 | 9634.6799
2017-11-13 15:00 | 9818.4031 | 9671.3292
2017-11-13 16:00 | 9883.8264 | 9661.3205
2017-11-13 17:00 | 9561.9254 | 9522.5874
2017-11-13 18:00 | 9272.1802 | 9358.4549
2017-11-13 19:00 | 9298.3813 | 9211.0583
2017-11-13 20:00 | 9518.8893 | 9467.1583
2017-11-13 21:00 | 9824.1512 | 9821.2127
2017-11-13 22:00 | 9453.7407 | 9491.1063
2017-11-13 23:00 | 8963.9488 | 8967.1583
2017-11-14 00:00 | 8425.7712 | 8444.9339
2017-11-14 01:00 | 8009.891 | 8066.7339
2017-11-14 02:00 | 7790.4619 | 7849.8339
2017-11-14 03:00 | 7712.7591 | 7741.1339
2017-11-14 04:00 | 7708.419 | 7703.9339
2017-11-14 05:00 | 7790.9891 | 7796.2339
2017-11-14 06:00 | 8135.0156 | 8047.2339
2017-11-14 07:00 | 8461.1991 | 8354.1339
2017-11-14 08:00 | 8694.937 | 8818.8254
2017-11-14 09:00 | 9052.2095 | 9211.4232
2017-11-14 10:00 | 9271.3658 | 9388.9143
2017-11-14 11:00 | 9342.9876 | 9529.2855
2017-11-14 12:00 | 9331.4762 | 9525.2143
2017-11-14 13:00 | 9327.6223 | 9503.9143
2017-11-14 14:00 | 9386.0544 | 9628.2143
2017-11-14 15:00 | 9432.506 | 9655.3143
2017-11-14 16:00 | 9415.811 | 9606.0143
2017-11-14 17:00 | 9203.3879 | 9402.5143
2017-11-14 18:00 | 9043.7391 | 9165.0278
2017-11-14 19:00 | 8947.5924 | 9116.3265
2017-11-14 20:00 | 9213.6001 | 9410.7306
2017-11-14 21:00 | 9697.0662 | 9749.1897
2017-11-14 22:00 | 9346.6963 | 9495.0306
2017-11-14 23:00 | 8840.0984 | 9008.6569
2017-11-15 00:00 | 8382.7512 | 8394.1837
2017-11-15 01:00 | 7969.5405 | 8013.8986
2017-11-15 02:00 | 7734.2125 | 7790.9111
2017-11-15 03:00 | 7660.7122 | 7681.5965
2017-11-15 04:00 | 7621.4545 | 7647.4714
2017-11-15 05:00 | 7697.53 | 7731.9817
2017-11-15 06:00 | 8000.7913 | 7958.7964
2017-11-15 07:00 | 8304.4442 | 8246.202
2017-11-15 08:00 | 8690.3238 | 8741.6825
2017-11-15 09:00 | 9111.815 | 9156.8408
2017-11-15 10:00 | 9057.1559 | 9327.3408
2017-11-15 11:00 | 9029.1606 | 9439.1406
2017-11-15 12:00 | 8931.8696 | 9439.0406
2017-11-15 13:00 | 8890.4309 | 9423.7406
2017-11-15 14:00 | 8966.3867 | 9543.8406
2017-11-15 15:00 | 9013.7445 | 9590.5406
2017-11-15 16:00 | 9103.2387 | 9557.1406
2017-11-15 17:00 | 8971.6927 | 9366.3408
2017-11-15 18:00 | 8702.7391 | 9120.6408
2017-11-15 19:00 | 8745.9879 | 9066.1268
2017-11-15 20:00 | 9107.7472 | 9379.7571
2017-11-15 21:00 | 9428.1818 | 9711.6564
2017-11-15 22:00 | 9141.23 | 9463.2571
2017-11-15 23:00 | 8649 | 8964.5623
2017-11-16 00:00 | 8349.2215 | 8254.9949
2017-11-16 01:00 | 7986.9611 | 7876.1989
2017-11-16 02:00 | 7755.1122 | 7659.0948
2017-11-16 03:00 | 7658.7967 | 7547.7552
2017-11-16 04:00 | 7641.9539 | 7511.5448
2017-11-16 05:00 | 7717.6874 | 7594.4948
2017-11-16 06:00 | 8022.9319 | 7850.4304
2017-11-16 07:00 | 8269.0029 | 8131.5678
2017-11-16 08:00 | 8745.8586 | 8622.0208
2017-11-16 09:00 | 9191.0748 | 8997.9811
2017-11-16 10:00 | 9277.6455 | 9170.9254
2017-11-16 11:00 | 9364.312 | 9299.0249
2017-11-16 12:00 | 9353.6339 | 9303.8249
2017-11-16 13:00 | 9278.1062 | 9296.2249
2017-11-16 14:00 | 9407.5152 | 9406.2206
2017-11-16 15:00 | 9477.8742 | 9456.3206
2017-11-16 16:00 | 9423.7392 | 9423.1206
2017-11-16 17:00 | 9258.4992 | 9227.7254
2017-11-16 18:00 | 9113.3189 | 8976.9241
2017-11-16 19:00 | 9073.8743 | 8913.8848
2017-11-16 20:00 | 9323.9822 | 9234.4417
2017-11-16 21:00 | 9706.6307 | 9568.6268
2017-11-16 22:00 | 9392.5021 | 9348.0417
2017-11-16 23:00 | 8890.0105 | 8877.3419
2017-11-17 00:00 | 8418.7051 | 8959.0568
2017-11-17 01:00 | 8024.1026 | 8547.7716
2017-11-17 02:00 | 7791.6091 | 8292.3519
2017-11-17 03:00 | 7707.2313 | 8142.5112
2017-11-17 04:00 | 7710.5989 | 8049.0882
2017-11-17 05:00 | 7808.4273 | 8066.9041
2017-11-17 06:00 | 8018.5293 | 8028.562
2017-11-17 07:00 | 8281.3556 | 7998.0115
2017-11-17 08:00 | 8733.8288 | 8385.4074
2017-11-17 09:00 | 9083.4989 | 8883.4623
2017-11-17 10:00 | 9260.7158 | 9175.5232
2017-11-17 11:00 | 9327.0838 | 9266.8087
2017-11-17 12:00 | 9365.147 | 9295.4087
2017-11-17 13:00 | 9361.327 | 9309.3087
2017-11-17 14:00 | 9430.4971 | 9226.0087
2017-11-17 15:00 | 9366.8726 | 9106.8008
2017-11-17 16:00 | 9249.2716 | 8967.2816
2017-11-17 17:00 | 9020.5974 | 8838.786
2017-11-17 18:00 | 8836.061 | 8765.539
2017-11-17 19:00 | 8796.5921 | 8764.9155
2017-11-17 20:00 | 9101.6836 | 9115.425
2017-11-17 21:00 | 9430.0441 | 9459.6248
2017-11-17 22:00 | 9174.2034 | 9230.125
2017-11-17 23:00 | 8701.328 | 8825.3753
2017-11-18 00:00 | 8367.0626 | 8600.1383
2017-11-18 01:00 | 8050.6355 | 8231.9117
2017-11-18 02:00 | 7788.479 | 7969.8935
2017-11-18 03:00 | 7623.3771 | 7799.9328
2017-11-18 04:00 | 7546.1634 | 7669.861
2017-11-18 05:00 | 7586.2347 | 7603.5884
2017-11-18 06:00 | 7547.9886 | 7430.8622
2017-11-18 07:00 | 7472.1431 | 7262.1614
2017-11-18 08:00 | 7762.8921 | 7473.6614
2017-11-18 09:00 | 8292.6239 | 7845.8614
2017-11-18 10:00 | 8556.9423 | 8234.2614
2017-11-18 11:00 | 8652.5467 | 8444.55
2017-11-18 12:00 | 8568.9892 | 8581.2528
2017-11-18 13:00 | 8538.2498 | 8668.8599
2017-11-18 14:00 | 8494.9174 | 8636.9993
2017-11-18 15:00 | 8325.948 | 8535.825
2017-11-18 16:00 | 8196.5548 | 8440.3245
2017-11-18 17:00 | 8155.3674 | 8408.6245
2017-11-18 18:00 | 8271.0164 | 8403.025
2017-11-18 19:00 | 8366.8708 | 8544.2433
2017-11-18 20:00 | 8586.7346 | 9053.1364
2017-11-18 21:00 | 8991.1042 | 9577.068
2017-11-18 22:00 | 8810.6304 | 9387.4419
2017-11-18 23:00 | 8426.1968 | 8890.7364
2017-11-19 00:00 | 7973.3292 | 7035.0527
2017-11-19 01:00 | 7644.896 | 6748.7611
2017-11-19 02:00 | 7392.6201 | 6596.4244
2017-11-19 03:00 | 7263.0872 | 6517.5294
2017-11-19 04:00 | 7193.5859 | 6491.9202
2017-11-19 05:00 | 7129.7061 | 6596.4069
2017-11-19 06:00 | 6987.389 | 6842.3703
2017-11-19 07:00 | 6813.6409 | 7086.2264
2017-11-19 08:00 | 6940.9163 | 7515.6614
2017-11-19 09:00 | 7259.178 | 7908.4614
2017-11-19 10:00 | 7521.2801 | 8195.5847
2017-11-19 11:00 | 7492.2719 | 8281.7847
2017-11-19 12:00 | 7535.9539 | 8305.6908
2017-11-19 13:00 | 7555.3275 | 8333.8031
2017-11-19 14:00 | 7578.9325 | 8414.5185
2017-11-19 15:00 | 7537.3792 | 8438.5908
2017-11-19 16:00 | 7517.8696 | 8449.3969
2017-11-19 17:00 | 7528.628 | 8295.3847
2017-11-19 18:00 | 7788.3692 | 8093.0847
2017-11-19 19:00 | 7960.5256 | 8027.3205
2017-11-19 20:00 | 8416.4046 | 8291.8199
2017-11-19 21:00 | 8904.2032 | 8595.7262
2017-11-19 22:00 | 8782.8898 | 8337.0052
2017-11-19 23:00 | 8313.9707 | 7893.6974
2017-11-20 00:00 | 7886.4896 | 8220.8753
2017-11-20 01:00 | 7620.1483 | 7852.3846
2017-11-20 02:00 | 7453.8039 | 7634.666
2017-11-20 03:00 | 7395.9167 | 7525.974
2017-11-20 04:00 | 7384.2638 | 7493.3308
2017-11-20 05:00 | 7459.1829 | 7587.1929
2017-11-20 06:00 | 7744.2607 | 7819.587
2017-11-20 07:00 | 8047.6003 | 8096.13
2017-11-20 08:00 | 8582.8182 | 8586.4472
2017-11-20 09:00 | 9072.6934 | 9001.7831
2017-11-20 10:00 | 9277.3846 | 9182.7177
2017-11-20 11:00 | 9419.5581 | 9305.6177
2017-11-20 12:00 | 9399.534 | 9313.6177
2017-11-20 13:00 | 9261.5729 | 9295.3177
2017-11-20 14:00 | 9276.5825 | 9407.6177
2017-11-20 15:00 | 9293.9907 | 9454.7177
2017-11-20 16:00 | 9290.2123 | 9407.9177
2017-11-20 17:00 | 9166.6783 | 9214.8177
2017-11-20 18:00 | 8934.2982 | 8953.9794
2017-11-20 19:00 | 8840.6245 | 8893.3343
2017-11-20 20:00 | 9142.4531 | 9173.434
2017-11-20 21:00 | 9587.2896 | 9501.5656
2017-11-20 22:00 | 9263.3266 | 9252.734
2017-11-20 23:00 | 8725.6482 | 8779.0921
2017-11-21 00:00 | 8266.6038 | 8303.5919
2017-11-21 01:00 | 7798.1207 | 7927.9563
2017-11-21 02:00 | 7559.6681 | 7705.7896
2017-11-21 03:00 | 7410.6126 | 7597.1419
2017-11-21 04:00 | 7423.3171 | 7571.0083
2017-11-21 05:00 | 7557.5114 | 7664.9277
2017-11-21 06:00 | 7846.1731 | 7919.9781
2017-11-21 07:00 | 8134.9063 | 8200.4393
2017-11-21 08:00 | 8730.03 | 8692.7979
2017-11-21 09:00 | 9115.2064 | 9079.9762
2017-11-21 10:00 | 9230.8892 | 9274.2199
2017-11-21 11:00 | 9388.0109 | 9414.9199
2017-11-21 12:00 | 9375.1392 | 9387.4199
2017-11-21 13:00 | 9366.5991 | 9358.2199
2017-11-21 14:00 | 9553.1151 | 9450.659
2017-11-21 15:00 | 9537.5088 | 9494.3197
2017-11-21 16:00 | 9559.5039 | 9451.4197
2017-11-21 17:00 | 9431.1724 | 9267.1199
2017-11-21 18:00 | 9247.3226 | 9038.1199
2017-11-21 19:00 | 9156.0233 | 8977.0787
2017-11-21 20:00 | 9384.9107 | 9260.4362
2017-11-21 21:00 | 9789.7169 | 9597.9678
2017-11-21 22:00 | 9476.9737 | 9328.7362
2017-11-21 23:00 | 8928.499 | 8858.5156
2017-11-22 00:00 | 8435.9076 | 10631.1
2017-11-22 01:00 | 8006.8757 | 10199
2017-11-22 02:00 | 7790.7255 | 9985.8
2017-11-22 03:00 | 7700.4413 | 9876.8
2017-11-22 04:00 | 7718.8089 | 9822.3
2017-11-22 05:00 | 7802.7146 | 9913
2017-11-22 06:00 | 8067.8542 | 10242.3
2017-11-22 07:00 | 8240.7938 | 10569.1
2017-11-22 08:00 | 8737.9461 | 10822.9
2017-11-22 09:00 | 9093.8586 | 11282.7
2017-11-22 10:00 | 9308.5224 | 11474.3
2017-11-22 11:00 | 9366.7179 | 11616
2017-11-22 12:00 | 9469.2341 | 11684.5
2017-11-22 13:00 | 9479.367 | 11569.7
2017-11-22 14:00 | 9557.0917 | 11690.7
2017-11-22 15:00 | 9614.9338 | 11760.4
2017-11-22 16:00 | 9655.9262 | 11689.9
2017-11-22 17:00 | 9556.6575 | 11398.9
2017-11-22 18:00 | 9314.1368 | 11235
2017-11-22 19:00 | 9297.6371 | 11211.8
2017-11-22 20:00 | 9498.1891 | 11599.6
2017-11-22 21:00 | 9907.2773 | 11833.9
2017-11-22 22:00 | 9627.6124 | 11592.6
2017-11-22 23:00 | 9119.4483 | 11143.1
2017-11-23 00:00 | 8575.2808 | 8124.8985
2017-11-23 01:00 | 8143.3717 | 7656.3907
2017-11-23 02:00 | 7928.6032 | 7402.7872
2017-11-23 03:00 | 7809.9371 | 7253.3709
2017-11-23 04:00 | 7707.4912 | 7258.8975
2017-11-23 05:00 | 7838.6648 | 7369.7563
2017-11-23 06:00 | 8122.3444 | 7665.9597
2017-11-23 07:00 | 8378.4477 | 8016.3333
2017-11-23 08:00 | 8818.7659 | 8399.1663
2017-11-23 09:00 | 9228.1168 | 8805.6945
2017-11-23 10:00 | 9414.4619 | 9017.5231
2017-11-23 11:00 | 9533.1519 | 9195.8703
2017-11-23 12:00 | 9546.373 | 9221.6837
2017-11-23 13:00 | 9498.1571 | 9212.6271
2017-11-23 14:00 | 9646.6423 | 9336.6992
2017-11-23 15:00 | 9671.6615 | 9379.6968
2017-11-23 16:00 | 9682.1374 | 9413.7545
2017-11-23 17:00 | 9489.9584 | 9259.7291
2017-11-23 18:00 | 9142.5985 | 8966.824
2017-11-23 19:00 | 9170.4062 | 8911.6643
2017-11-23 20:00 | 9384.7809 | 8987.1588
2017-11-23 21:00 | 9819.2799 | 9278.8857
2017-11-23 22:00 | 9521.082 | 8939.7629
2017-11-23 23:00 | 9025.0621 | 8372.2712
2017-11-24 00:00 | 8578.7998 | 8221.3471
2017-11-24 01:00 | 8176.2006 | 7799.3779
2017-11-24 02:00 | 7982.2818 | 7588.4548
2017-11-24 03:00 | 7847.4314 | 7481.0072
2017-11-24 04:00 | 7783.3879 | 7496.8057
2017-11-24 05:00 | 7903.5903 | 7569.7802
2017-11-24 06:00 | 8143.0145 | 7867.1205
2017-11-24 07:00 | 8390.2457 | 8165.6643
2017-11-24 08:00 | 8880.0993 | 8525.4121
2017-11-24 09:00 | 9313.621 | 8871.5215
2017-11-24 10:00 | 9463.3369 | 9096.4244
2017-11-24 11:00 | 9550.0733 | 9204.1766
2017-11-24 12:00 | 9501.1898 | 9286.9028
2017-11-24 13:00 | 9410.0874 | 9269.2801
2017-11-24 14:00 | 9498.6088 | 9328.9506
2017-11-24 15:00 | 9858.8823 | 9402.3855
2017-11-24 16:00 | 9615.6157 | 9406.667
2017-11-24 17:00 | 9475.3602 | 9304.0598
2017-11-24 18:00 | 9250.295 | 9071.4591
2017-11-24 19:00 | 9200.3499 | 9038.4986
2017-11-24 20:00 | 9345.3596 | 9200.6683
2017-11-24 21:00 | 9689.3569 | 9598.6203
2017-11-24 22:00 | 9388.9176 | 9314.3344
2017-11-24 23:00 | 8926.6103 | 8860.5911
2017-11-25 00:00 | 7986.8565 | 8407.0924
2017-11-25 01:00 | 7630.9256 | 8046.4439
2017-11-25 02:00 | 7385.6837 | 7721.546
2017-11-25 03:00 | 7273.1446 | 7587.7811
2017-11-25 04:00 | 7193.0452 | 7456.03
2017-11-25 05:00 | 7196.4118 | 7455.5417
2017-11-25 06:00 | 7151.4995 | 7413.3055
2017-11-25 07:00 | 7113.2005 | 7425.9246
2017-11-25 08:00 | 7636.7694 | 7682.9788
2017-11-25 09:00 | 8151.6937 | 8151.6847
2017-11-25 10:00 | 8394.4643 | 8464.0765
2017-11-25 11:00 | 8480.5558 | 8598.9008
2017-11-25 12:00 | 8519.935 | 8642.1199
2017-11-25 13:00 | 8539.7789 | 8612.2881
2017-11-25 14:00 | 8468.8414 | 8478.2097
2017-11-25 15:00 | 8353.3426 | 8361.819
2017-11-25 16:00 | 8218.479 | 8293.0246
2017-11-25 17:00 | 8198.287 | 8116.6095
2017-11-25 18:00 | 8014.7178 | 8104.616
2017-11-25 19:00 | 7942.5103 | 8113.542
2017-11-25 20:00 | 7994.9336 | 8497.3012
2017-11-25 21:00 | 8360.9536 | 8783.0606
2017-11-25 22:00 | 8187.7307 | 8538.062
2017-11-25 23:00 | 7865.6585 | 8154.6696
2017-11-26 00:00 | 8209.3776 | 7734.9676
2017-11-26 01:00 | 7827.1553 | 7380.4045
2017-11-26 02:00 | 7583.3049 | 7118.5975
2017-11-26 03:00 | 7399.4496 | 6974.504
2017-11-26 04:00 | 7350.4504 | 6904.376
2017-11-26 05:00 | 7274.4604 | 6864.6163
2017-11-26 06:00 | 7090.116 | 6723.1225
2017-11-26 07:00 | 6966.9594 | 6597.2693
2017-11-26 08:00 | 7126.3482 | 6708.448
2017-11-26 09:00 | 7516.6811 | 7023.6307
2017-11-26 10:00 | 7839.3535 | 7312.753
2017-11-26 11:00 | 8072.1238 | 7445.3477
2017-11-26 12:00 | 8159.3005 | 7491.6986
2017-11-26 13:00 | 8193.6951 | 7536.6181
2017-11-26 14:00 | 8316.2663 | 7560.9919
2017-11-26 15:00 | 8108.8356 | 7512.9798
2017-11-26 16:00 | 8049.5025 | 7510.1472
2017-11-26 17:00 | 7953.4798 | 7512.1687
2017-11-26 18:00 | 8009.456 | 7503.9353
2017-11-26 19:00 | 8215.8057 | 7637.6662
2017-11-26 20:00 | 8559.1681 | 8102.2557
2017-11-26 21:00 | 9132.05 | 8605.5301
2017-11-26 22:00 | 9018.6408 | 8484.3894
2017-11-26 23:00 | 8520.6707 | 7999.0419
2017-11-27 00:00 | 8067.0499 | 7787.7169
2017-11-27 01:00 | 7822.8147 | 7461.2516
2017-11-27 02:00 | 7568.5673 | 7293.7379
2017-11-27 03:00 | 7546.3589 | 7229.3935
2017-11-27 04:00 | 7509.1408 | 7197.0235
2017-11-27 05:00 | 7584.1218 | 7295.55
2017-11-27 06:00 | 7954.4359 | 7664.4087
2017-11-27 07:00 | 8321.6974 | 8026.4009
2017-11-27 08:00 | 8724.6969 | 8501.5103
2017-11-27 09:00 | 9225.2455 | 8974.6342
2017-11-27 10:00 | 9452.6462 | 9290.5873
2017-11-27 11:00 | 9562.1649 | 9425.2549
2017-11-27 12:00 | 9552.4894 | 9435.1212
2017-11-27 13:00 | 9556.9444 | 9413.3951
2017-11-27 14:00 | 9654.6186 | 9552.5873
2017-11-27 15:00 | 9747.9206 | 9582.4148
2017-11-27 16:00 | 9805.5244 | 9562.9959
2017-11-27 17:00 | 9675.7678 | 9369.8844
2017-11-27 18:00 | 9376.5541 | 9060.6742
2017-11-27 19:00 | 9277.6506 | 8989.598
2017-11-27 20:00 | 9384.6226 | 9218.5125
2017-11-27 21:00 | 9726.4625 | 9607.2292
2017-11-27 22:00 | 9476.0798 | 9354.9888
2017-11-27 23:00 | 8911.9393 | 8814.5782
2017-11-28 00:00 | 8335.7292 | 8253.2241
2017-11-28 01:00 | 8005.4564 | 7849.4286
2017-11-28 02:00 | 7926.0003 | 7638.9291
2017-11-28 03:00 | 7813.0162 | 7522.0089
2017-11-28 04:00 | 7787.7623 | 7443.4377
2017-11-28 05:00 | 7908.4539 | 7558.5638
2017-11-28 06:00 | 8173.297 | 7793.8845
2017-11-28 07:00 | 8496.6503 | 8106.0421
2017-11-28 08:00 | 8871.9891 | 8576.234
2017-11-28 09:00 | 9323.5031 | 8991.1276
2017-11-28 10:00 | 9498.1903 | 9141.7067
2017-11-28 11:00 | 9613.3066 | 9352.8449
2017-11-28 12:00 | 9667.3093 | 9343.3265
2017-11-28 13:00 | 9604.5168 | 9378.5143
2017-11-28 14:00 | 9669.2629 | 9533.8701
2017-11-28 15:00 | 9773.7879 | 9536.5397
2017-11-28 16:00 | 9706.7244 | 9460.5869
2017-11-28 17:00 | 9580.5287 | 9261.4634
2017-11-28 18:00 | 9308.8437 | 8967.3703
2017-11-28 19:00 | 9242.0422 | 8881.6285
2017-11-28 20:00 | 9296.9856 | 9088.5796
2017-11-28 21:00 | 9642.5088 | 9477.9122
2017-11-28 22:00 | 9350.3357 | 9206.9138
2017-11-28 23:00 | 8804.577 | 8702.5626
2017-11-29 00:00 | 8407.4302 | 8308.2083
2017-11-29 01:00 | 8100.526 | 7895.8027
2017-11-29 02:00 | 7893.3755 | 7684.3451
2017-11-29 03:00 | 7827.9412 | 7555.8597
2017-11-29 04:00 | 7791.8265 | 7478.4107
2017-11-29 05:00 | 7868.7371 | 7579.3557
2017-11-29 06:00 | 8165.203 | 7818.0321
2017-11-29 07:00 | 8411.5125 | 8133.6419
2017-11-29 08:00 | 8823.3997 | 8614.6208
2017-11-29 09:00 | 9242.1715 | 9029.1604
2017-11-29 10:00 | 9257.8405 | 9174.3234
2017-11-29 11:00 | 9302.992 | 9263.5822
2017-11-29 12:00 | 9276.2747 | 9274.8498
2017-11-29 13:00 | 9135.0573 | 9313.8134
2017-11-29 14:00 | 9318.6557 | 9457.8803
2017-11-29 15:00 | 9332.5654 | 9483.7737
2017-11-29 16:00 | 9306.4439 | 9498.859
2017-11-29 17:00 | 9190.3055 | 9337.0128
2017-11-29 18:00 | 8980.3201 | 9078.5992
2017-11-29 19:00 | 8974.1359 | 8952.2799
2017-11-29 20:00 | 9281.4668 | 9085.0437
2017-11-29 21:00 | 9758.4299 | 9534.9728
2017-11-29 22:00 | 9466.2492 | 9277.5729
2017-11-29 23:00 | 8746.1164 | 8709.5168
2017-11-30 00:00 | 8158.9186 | 8150.8832
2017-11-30 01:00 | 7831.574 | 7794.4698
2017-11-30 02:00 | 7713.3607 | 7550.4401
2017-11-30 03:00 | 7649.8916 | 7422.6469
2017-11-30 04:00 | 7618.5364 | 7380.6227
2017-11-30 05:00 | 7677.5749 | 7497.0546
2017-11-30 06:00 | 7943.5301 | 7747.6142
2017-11-30 07:00 | 8225.3972 | 8113.5227
2017-11-30 08:00 | 8663.5588 | 8582.7816
2017-11-30 09:00 | 8941.3676 | 8976.9639
2017-11-30 10:00 | 9185.4784 | 9160.1131
2017-11-30 11:00 | 9381.6054 | 9265.524
2017-11-30 12:00 | 9420.9038 | 9264.6445
2017-11-30 13:00 | 9434.7413 | 9291.5589
2017-11-30 14:00 | 9548.4055 | 9439.5389
2017-11-30 15:00 | 9574.3874 | 9505.0344
2017-11-30 16:00 | 9579.1646 | 9520.1201
2017-11-30 17:00 | 9448.1003 | 9358.5512
2017-11-30 18:00 | 9215.0463 | 9076.8421
2017-11-30 19:00 | 9219.5768 | 8956.9496
2017-11-30 20:00 | 9265.7642 | 9094.7106
2017-11-30 21:00 | 9670.558 | 9468.3891
2017-11-30 22:00 | 9510.6588 | 9262.7569
2017-11-30 23:00 | 8950.8964 | 8712.8892
2017-12-01 00:00 | 8529.6492 | 8139.2665
2017-12-01 01:00 | 8162.5759 | 7821.2406
2017-12-01 02:00 | 7891.867 | 7592.8953
2017-12-01 03:00 | 7780.2889 | 7494.4829
2017-12-01 04:00 | 7766.7423 | 7450.6069
2017-12-01 05:00 | 7919.5247 | 7552.377
2017-12-01 06:00 | 8165.2251 | 7770.1739
2017-12-01 07:00 | 8385.425 | 8096.4343
2017-12-01 08:00 | 8768.0906 | 8551.6735
2017-12-01 09:00 | 9184.4406 | 8992.7211
2017-12-01 10:00 | 9378.6528 | 9167.333
2017-12-01 11:00 | 9464.3004 | 9250.0358
2017-12-01 12:00 | 9440.403 | 9270.5798
2017-12-01 13:00 | 9358.6854 | 9144.948
2017-12-01 14:00 | 9528.5741 | 9285.4069
2017-12-01 15:00 | 9600.2843 | 9339.4851
2017-12-01 16:00 | 9493.0693 | 9293.2638
2017-12-01 17:00 | 9279.019 | 9153.3336
2017-12-01 18:00 | 9079.7031 | 8948.3909
2017-12-01 19:00 | 9038.0903 | 8883.9145
2017-12-01 20:00 | 9263.131 | 9072.169
2017-12-01 21:00 | 9788.9012 | 9566.5165
2017-12-01 22:00 | 9592.8917 | 9294.7959
2017-12-01 23:00 | 9171.5345 | 8736.0427
2017-12-02 00:00 | 8821.3585 | 7780.0186
2017-12-02 01:00 | 8479.7006 | 7446.5019
2017-12-02 02:00 | 8147.5386 | 7188.7077
2017-12-02 03:00 | 7943.0752 | 7041.106
2017-12-02 04:00 | 7687.5234 | 6946.6864
2017-12-02 05:00 | 7720.011 | 6960.6298
2017-12-02 06:00 | 7766.0945 | 6907.2542
2017-12-02 07:00 | 7717.2936 | 6938.7209
2017-12-02 08:00 | 8079.2513 | 7493.6982
2017-12-02 09:00 | 8516.0961 | 8012.4442
2017-12-02 10:00 | 8785.9845 | 8293.7814
2017-12-02 11:00 | 8905.1718 | 8392.6635
2017-12-02 12:00 | 8857.7472 | 8417.001
2017-12-02 13:00 | 8850.1209 | 8450.3102
2017-12-02 14:00 | 8763.7895 | 8382.8514
2017-12-02 15:00 | 8587.7008 | 8263.1741
2017-12-02 16:00 | 8506.6924 | 8107.9685
2017-12-02 17:00 | 8431.8147 | 8046.2049
2017-12-02 18:00 | 8439.2091 | 7859.2003
2017-12-02 19:00 | 8297.9823 | 7722.1723
2017-12-02 20:00 | 8504.6029 | 7820.8699
2017-12-02 21:00 | 8977.5807 | 8193.5381
2017-12-02 22:00 | 8819.6621 | 7980.645
2017-12-02 23:00 | 8475.4716 | 7646.4708
2017-12-03 00:00 | 8207.4645 | 7927.9409
2017-12-03 01:00 | 7847.7758 | 7545.4794
2017-12-03 02:00 | 7675.9963 | 7293.9557
2017-12-03 03:00 | 7572.6348 | 7080.2147
2017-12-03 04:00 | 7500.446 | 6987.8824
2017-12-03 05:00 | 7421.6438 | 6931.2427
2017-12-03 06:00 | 7259.5881 | 6750.5011
2017-12-03 07:00 | 7132.6053 | 6624.0589
2017-12-03 08:00 | 7303.155 | 6852.8027
2017-12-03 09:00 | 7700.9553 | 7269.2818
2017-12-03 10:00 | 8002.9711 | 7576.3718
2017-12-03 11:00 | 8130.9599 | 7786.6868
2017-12-03 12:00 | 8197.9671 | 7915.9991
2017-12-03 13:00 | 8251.3129 | 7963.8577
2017-12-03 14:00 | 8510.6335 | 8049.2215
2017-12-03 15:00 | 8365.7495 | 7835.3327
2017-12-03 16:00 | 8359.7736 | 7803.1382
2017-12-03 17:00 | 8211.414 | 7761.6808
2017-12-03 18:00 | 8167.5237 | 7789.8564
2017-12-03 19:00 | 8340.6814 | 7894.521
2017-12-03 20:00 | 8721.7671 | 8235.6808
2017-12-03 21:00 | 9388.6119 | 8794.629
2017-12-03 22:00 | 9296.1485 | 8711.1934
2017-12-03 23:00 | 8867.3833 | 8216.7592
2017-12-04 00:00 | 8201.4296 | 7788.2585
2017-12-04 01:00 | 7849.6353 | 7559.8501
2017-12-04 02:00 | 7600.9141 | 7309.7394
2017-12-04 03:00 | 7539.4739 | 7252.568
2017-12-04 04:00 | 7558.9647 | 7201.6298
2017-12-04 05:00 | 7709.7773 | 7298.8574
2017-12-04 06:00 | 8040.0466 | 7671.4504
2017-12-04 07:00 | 8348.0709 | 8045.9705
2017-12-04 08:00 | 8802.5277 | 8472.31
2017-12-04 09:00 | 9249.8795 | 8908.2427
2017-12-04 10:00 | 9516.1262 | 9128.4636
2017-12-04 11:00 | 9688.2884 | 9298.1173
2017-12-04 12:00 | 9819.3606 | 9369.6006
2017-12-04 13:00 | 9777.7206 | 9358.0443
2017-12-04 14:00 | 9858.5469 | 9480.248
2017-12-04 15:00 | 9957.5018 | 9538.7097
2017-12-04 16:00 | 10055.4608 | 9507.5368
2017-12-04 17:00 | 9694.6835 | 9315.7391
2017-12-04 18:00 | 9526.4352 | 9017.8472
2017-12-04 19:00 | 9531.204 | 8930.0527
2017-12-04 20:00 | 9648.1202 | 9111.036
2017-12-04 21:00 | 10068.6363 | 9518.4911
2017-12-04 22:00 | 9853.2628 | 9352.9757
2017-12-04 23:00 | 9256.4746 | 8800.0404
2017-12-05 00:00 | 8709.0328 | 8503.0586
2017-12-05 01:00 | 8132.1221 | 8096.8632
2017-12-05 02:00 | 8114.9219 | 7844.5658
2017-12-05 03:00 | 8018.8888 | 7711.2593
2017-12-05 04:00 | 8007.0245 | 7671.216
2017-12-05 05:00 | 8009.828 | 7823.6916
2017-12-05 06:00 | 8299.1843 | 8053.877
2017-12-05 07:00 | 8564.9186 | 8389.531
2017-12-05 08:00 | 9115.0007 | 8845.4326
2017-12-05 09:00 | 9302.7709 | 9311.2824
2017-12-05 10:00 | 9411.334 | 9520.0808
2017-12-05 11:00 | 9751.8219 | 9602.2514
2017-12-05 12:00 | 9778.3503 | 9584.2139
2017-12-05 13:00 | 9752.2951 | 9574.1845
2017-12-05 14:00 | 9794.2226 | 9688.232
2017-12-05 15:00 | 9948.7228 | 9748.2311
2017-12-05 16:00 | 9936.147 | 9625.7782
2017-12-05 17:00 | 9722.3711 | 9373.4892
2017-12-05 18:00 | 9462.5127 | 9095.8528
2017-12-05 19:00 | 9109.8468 | 8993.4245
2017-12-05 20:00 | 9324.4482 | 9158.5841
2017-12-05 21:00 | 9791.1843 | 9562.4811
2017-12-05 22:00 | 9576.4398 | 9402.7343
2017-12-05 23:00 | 9013.7569 | 8872.5108
2017-12-06 00:00 | 8320.4798 | 8371.669
2017-12-06 01:00 | 7874.5663 | 7981.1897
2017-12-06 02:00 | 7633.7757 | 7726.4722
2017-12-06 03:00 | 7493.6493 | 7595.5844
2017-12-06 04:00 | 7442.0432 | 7548.9899
2017-12-06 05:00 | 7514.1727 | 7699.7988
2017-12-06 06:00 | 7720.001 | 7929.8578
2017-12-06 07:00 | 8148.0784 | 8244.7033
2017-12-06 08:00 | 8583.2909 | 8625.2175
2017-12-06 09:00 | 8971.7855 | 9084.3623
2017-12-06 10:00 | 9017.7963 | 9372.2511
2017-12-06 11:00 | 9117.814 | 9539.9057
2017-12-06 12:00 | 9147.3818 | 9653.3179
2017-12-06 13:00 | 9159.7872 | 9652.1544
2017-12-06 14:00 | 9304.5863 | 9730.5693
2017-12-06 15:00 | 9414.6048 | 9842.5751
2017-12-06 16:00 | 9425.5195 | 9903.2586
2017-12-06 17:00 | 9202.0903 | 9563.7245
2017-12-06 18:00 | 8989.12 | 9371.8021
2017-12-06 19:00 | 8993.0302 | 9316.5433
2017-12-06 20:00 | 9046.6381 | 9448.8257
2017-12-06 21:00 | 9511.8301 | 9810.3197
2017-12-06 22:00 | 9412.8118 | 9579.9654
2017-12-06 23:00 | 8928.4652 | 9023.9904
2017-12-07 00:00 | 8350.8395 | 8531.6664
2017-12-07 01:00 | 7940.4076 | 8125.8196
2017-12-07 02:00 | 7657.0413 | 7922.9912
2017-12-07 03:00 | 7556.2994 | 7809.831
2017-12-07 04:00 | 7529.0128 | 7772.1666
2017-12-07 05:00 | 7560.2189 | 7814.5517
2017-12-07 06:00 | 7825.3967 | 8080.672
2017-12-07 07:00 | 8135.9413 | 8384.8555
2017-12-07 08:00 | 8541.1475 | 8929.9927
2017-12-07 09:00 | 9021.9049 | 9249.3463
2017-12-07 10:00 | 9080.0296 | 9422.0265
2017-12-07 11:00 | 9258.3463 | 9577.216
2017-12-07 12:00 | 9318.8818 | 9680.6164
2017-12-07 13:00 | 9311.981 | 9657.9783
2017-12-07 14:00 | 9545.967 | 9758.9474
2017-12-07 15:00 | 9598.5351 | 9816.867
2017-12-07 16:00 | 9470.9589 | 9839.6877
2017-12-07 17:00 | 9296.0063 | 9476.8227
2017-12-07 18:00 | 8973.6687 | 9216.9791
2017-12-07 19:00 | 8730.4768 | 9077.7266
2017-12-07 20:00 | 8833.1304 | 9154.6668
2017-12-07 21:00 | 9248.2894 | 9373.8745
2017-12-07 22:00 | 9098.3433 | 9149.9969
2017-12-07 23:00 | 8263.6269 | 8696.6258
2017-12-08 00:00 | 8096.6606 | 8272.6473
2017-12-08 01:00 | 7692.2422 | 7908.8038
2017-12-08 02:00 | 7444.6753 | 7681.716
2017-12-08 03:00 | 7269.8389 | 7524.6367
2017-12-08 04:00 | 7167.7557 | 7490.8147
2017-12-08 05:00 | 7279.9138 | 7416.6428
2017-12-08 06:00 | 7198.1643 | 7272.0197
2017-12-08 07:00 | 7106.4366 | 7334.4279
2017-12-08 08:00 | 7325.0799 | 7630.4816
2017-12-08 09:00 | 7705.8182 | 8201.0324
2017-12-08 10:00 | 7974.1977 | 8516.3619
2017-12-08 11:00 | 8147.9474 | 8639.6109
2017-12-08 12:00 | 8269.7578 | 8742.691
2017-12-08 13:00 | 8365.3113 | 8805.5903
2017-12-08 14:00 | 8395.1092 | 8937.5757
2017-12-08 15:00 | 8273.6756 | 8717.1621
2017-12-08 16:00 | 8161.638 | 8623.3366
2017-12-08 17:00 | 8104.6644 | 8459.0215
2017-12-08 18:00 | 8118.3442 | 8383.2831
2017-12-08 19:00 | 8190.2816 | 8533.3836
2017-12-08 20:00 | 8435.8368 | 8817.0216
2017-12-08 21:00 | 8982.4936 | 9462.4041
2017-12-08 22:00 | 8918.6861 | 9339.9195
2017-12-08 23:00 | 8540.4756 | 8884.6789
2017-12-09 00:00 | 8160.1974 | 8515.8132
2017-12-09 01:00 | 7808.355 | 8205.1459
2017-12-09 02:00 | 7571.5127 | 7906.5586
2017-12-09 03:00 | 7402.3204 | 7729.4769
2017-12-09 04:00 | 7314.4319 | 7594.094
2017-12-09 05:00 | 7291.8433 | 7597.9005
2017-12-09 06:00 | 7195.0452 | 7538.9445
2017-12-09 07:00 | 7237.7726 | 7531.6612
2017-12-09 08:00 | 7546.4912 | 7919.9883
2017-12-09 09:00 | 7924.3734 | 8381.9427
2017-12-09 10:00 | 8256.2835 | 8629.928
2017-12-09 11:00 | 8382.2967 | 8749.6216
2017-12-09 12:00 | 8544.2115 | 8711.1358
2017-12-09 13:00 | 8592.4404 | 8709.763
2017-12-09 14:00 | 8475.667 | 8630.007
2017-12-09 15:00 | 8287.6881 | 8494.1796
2017-12-09 16:00 | 8205.1959 | 8373.9385
2017-12-09 17:00 | 8160.4333 | 8265.9106
2017-12-09 18:00 | 8220.3048 | 8253.1332
2017-12-09 19:00 | 8184.0233 | 8238.3587
2017-12-09 20:00 | 8410.5033 | 8479.6184
2017-12-09 21:00 | 8894.8062 | 8896.2679
2017-12-09 22:00 | 8754.1106 | 8712.9175
2017-12-09 23:00 | 8493.0657 | 8396.9307
2017-12-10 00:00 | 8075.9296 | 8133.2246
2017-12-10 01:00 | 7640.4076 | 7776.5334
2017-12-10 02:00 | 7364.0559 | 7457.3347
2017-12-10 03:00 | 7251.2776 | 7302.9211
2017-12-10 04:00 | 7134.9531 | 7209.4623
2017-12-10 05:00 | 7078.502 | 7150.2631
2017-12-10 06:00 | 6920.4163 | 7022.5497
2017-12-10 07:00 | 6702.4387 | 6893.9942
2017-12-10 08:00 | 6888.5923 | 7066.452
2017-12-10 09:00 | 7338.674 | 7519.2408
2017-12-10 10:00 | 7656.7943 | 7846.5913
2017-12-10 11:00 | 7859.4478 | 8013.0269
2017-12-10 12:00 | 7917.3118 | 8115.5833
2017-12-10 13:00 | 8080.0086 | 8176.8392
2017-12-10 14:00 | 8045.6569 | 8353.7145
2017-12-10 15:00 | 7895.3783 | 8161.6712
2017-12-10 16:00 | 7891.6449 | 8117.5314
2017-12-10 17:00 | 7942.3256 | 8005.1008
2017-12-10 18:00 | 7980.6722 | 7954.2502
2017-12-10 19:00 | 8127.9017 | 8106.1435
2017-12-10 20:00 | 8422.636 | 8508.5306
2017-12-10 21:00 | 8989.3431 | 9133.4253
2017-12-10 22:00 | 8934.7241 | 9027.3658
2017-12-10 23:00 | 8532.8227 | 8595.8783
2017-12-11 00:00 | 8186.0901 | 8227.6583
2017-12-11 01:00 | 7578.7809 | 7907.7003
2017-12-11 02:00 | 7344.9978 | 7709.8142
2017-12-11 03:00 | 7250.8155 | 7626.3127
2017-12-11 04:00 | 7238.3822 | 7575.1248
2017-12-11 05:00 | 7178.557 | 7661.3215
2017-12-11 06:00 | 7416.3286 | 7941.0136
2017-12-11 07:00 | 7770.5548 | 8285.4528
2017-12-11 08:00 | 8619.5463 | 8826.3519
2017-12-11 09:00 | 9052.9005 | 9219.2436
2017-12-11 10:00 | 9270.0159 | 9379.219
2017-12-11 11:00 | 9584.6226 | 9484.8563
2017-12-11 12:00 | 9532.9802 | 9458.1233
2017-12-11 13:00 | 9489.018 | 9468.6215
2017-12-11 14:00 | 9609.153 | 9607.0887
2017-12-11 15:00 | 9742.3703 | 9719.001
2017-12-11 16:00 | 9699.9726 | 9677.7173
2017-12-11 17:00 | 9546.8641 | 9523.7766
2017-12-11 18:00 | 9299.0252 | 9239.2659
2017-12-11 19:00 | 9162.7541 | 9119.837
2017-12-11 20:00 | 9065.1675 | 9323.6307
2017-12-11 21:00 | 9683.2327 | 9760.4791
2017-12-11 22:00 | 9695.1126 | 9550.0583
2017-12-11 23:00 | 9305.1273 | 9046.8835
2017-12-12 00:00 | 8653.0025 | 8493.6204
2017-12-12 01:00 | 8284.4657 | 8047.6189
2017-12-12 02:00 | 8043.5686 | 7782.4272
2017-12-12 03:00 | 7745.2284 | 7662.3871
2017-12-12 04:00 | 7702.4832 | 7641.3231
2017-12-12 05:00 | 7764.287 | 7763.8744
2017-12-12 06:00 | 8168.9703 | 8039.2229
2017-12-12 07:00 | 8330.1083 | 8428.9868
2017-12-12 08:00 | 8803.7629 | 8843.5195
2017-12-12 09:00 | 9135.764 | 9273.193
2017-12-12 10:00 | 9264.0411 | 9461.3958
2017-12-12 11:00 | 9280.8106 | 9589.0347
2017-12-12 12:00 | 9163.1272 | 9619.8714
2017-12-12 13:00 | 9160.6877 | 9620.521
2017-12-12 14:00 | 9237.9852 | 9839.822
2017-12-12 15:00 | 9337.7787 | 9879.7675
2017-12-12 16:00 | 9344.9571 | 9778.1604
2017-12-12 17:00 | 9228.8976 | 9557.4593
2017-12-12 18:00 | 9054.7615 | 9251.6402
2017-12-12 19:00 | 8926.3931 | 9122.2793
2017-12-12 20:00 | 9107.7008 | 9268.843
2017-12-12 21:00 | 9526.4327 | 9673.6835
2017-12-12 22:00 | 9355.9977 | 9548.412
2017-12-12 23:00 | 8879.2 | 9057.4437
2017-12-13 00:00 | 8364.0986 | 8593.7693
2017-12-13 01:00 | 7893.5477 | 8190.7225
2017-12-13 02:00 | 7665.3319 | 7943.5963
2017-12-13 03:00 | 7542.6553 | 7804.6983
2017-12-13 04:00 | 7505.4577 | 7731.8254
2017-12-13 05:00 | 7577.1972 | 7819.6977
2017-12-13 06:00 | 7809.0111 | 8040.0197
2017-12-13 07:00 | 7990.8106 | 8375.4119
2017-12-13 08:00 | 8385.8377 | 8896.9499
2017-12-13 09:00 | 8724.1481 | 9296.6219
2017-12-13 10:00 | 8868.2126 | 9588.5974
2017-12-13 11:00 | 9003.8809 | 9780.4692
2017-12-13 12:00 | 9082.7608 | 9780.1386
2017-12-13 13:00 | 9023.9805 | 9744.4816
2017-12-13 14:00 | 9202.7533 | 9851.9849
2017-12-13 15:00 | 9226.5891 | 9947.2747
2017-12-13 16:00 | 9176.9272 | 9898.9508
2017-12-13 17:00 | 9000.7747 | 9709.0304
2017-12-13 18:00 | 8793.3781 | 9418.9671
2017-12-13 19:00 | 8718.8913 | 9359.8103
2017-12-13 20:00 | 8848.7822 | 9507.4918
2017-12-13 21:00 | 9392.8149 | 9884.9598
2017-12-13 22:00 | 9293.3201 | 9649.4593
2017-12-13 23:00 | 8841.904 | 9096.288
2017-12-14 00:00 | 8316.9815 | 8520.6106
2017-12-14 01:00 | 7885.6015 | 8110.1557
2017-12-14 02:00 | 7616.6117 | 7857.4217
2017-12-14 03:00 | 7558.4106 | 7724.36
2017-12-14 04:00 | 7579.2424 | 7717.9332
2017-12-14 05:00 | 7668.8094 | 7838.1112
2017-12-14 06:00 | 7832.5611 | 8058.9173
2017-12-14 07:00 | 8082.4457 | 8402.8048
2017-12-14 08:00 | 8769.1677 | 8966.9025
2017-12-14 09:00 | 9240.9022 | 9365.1266
2017-12-14 10:00 | 9464.9979 | 9667.3442
2017-12-14 11:00 | 9664.776 | 9839.7503
2017-12-14 12:00 | 9644.9028 | 9880.2671
2017-12-14 13:00 | 9772.8397 | 9839.1936
2017-12-14 14:00 | 9883.8585 | 9919.7607
2017-12-14 15:00 | 10010.999 | 10034.2867
2017-12-14 16:00 | 9996.7084 | 9980.3734
2017-12-14 17:00 | 9868.2083 | 9785.6417
2017-12-14 18:00 | 9547.7582 | 9499.6237
2017-12-14 19:00 | 9438.74 | 9459.8841
2017-12-14 20:00 | 9384.8463 | 9647.0287
2017-12-14 21:00 | 9871.415 | 10028.1601
2017-12-14 22:00 | 9761.5524 | 9808.4066
2017-12-14 23:00 | 9325.3319 | 9245.1071
2017-12-15 00:00 | 8785.7669 | 8685.5747
2017-12-15 01:00 | 8516.1239 | 8273.6955
2017-12-15 02:00 | 8203.2599 | 8027.6114
2017-12-15 03:00 | 8041.0078 | 7895.8851
2017-12-15 04:00 | 8058.3226 | 7843.359
2017-12-15 05:00 | 8100.6282 | 7934.02
2017-12-15 06:00 | 8275.2737 | 8149.7829
2017-12-15 07:00 | 8531.9297 | 8485.5585
2017-12-15 08:00 | 9060.7862 | 9025.8182
2017-12-15 09:00 | 9614.9809 | 9445.1901
2017-12-15 10:00 | 9947.6565 | 9749.1182
2017-12-15 11:00 | 10023.343 | 9912.8555
2017-12-15 12:00 | 10096.3604 | 9954.5624
2017-12-15 13:00 | 10062.7578 | 9934.5164
2017-12-15 14:00 | 10163.1226 | 10032.5809
2017-12-15 15:00 | 10173.0302 | 10136.8219
2017-12-15 16:00 | 10089.7869 | 10081.8389
2017-12-15 17:00 | 9916.5418 | 9886.182
2017-12-15 18:00 | 9625.9697 | 9584.1997
2017-12-15 19:00 | 9587.855 | 9513.2018
2017-12-15 20:00 | 9646.7438 | 9667.2017
2017-12-15 21:00 | 10126.9069 | 10034.3212
2017-12-15 22:00 | 10018.9629 | 9798.92
2017-12-15 23:00 | 9614.219 | 9237.1163
2017-12-16 00:00 | 9160.2292 | 8728.1831
2017-12-16 01:00 | 8670.6334 | 8418.2035
2017-12-16 02:00 | 8359.5518 | 8128.2276
2017-12-16 03:00 | 8197.65 | 7949.086
2017-12-16 04:00 | 8083.9152 | 7823.2636
2017-12-16 05:00 | 8056.046 | 7824.7499
2017-12-16 06:00 | 8023.8619 | 7760.2519
2017-12-16 07:00 | 7954.7046 | 7757.5261
2017-12-16 08:00 | 8290.039 | 8170.1127
2017-12-16 09:00 | 8842.6462 | 8637.6673
2017-12-16 10:00 | 9151.5337 | 8882.445
2017-12-16 11:00 | 9233.6152 | 9001.8338
2017-12-16 12:00 | 9194.1088 | 8973.6924
2017-12-16 13:00 | 9138.9492 | 8979.6433
2017-12-16 14:00 | 8997.0574 | 8885.9371
2017-12-16 15:00 | 8888.6947 | 8753.499
2017-12-16 16:00 | 8788.3064 | 8631.5962
2017-12-16 17:00 | 8689.2288 | 8528.2402
2017-12-16 18:00 | 8619.6376 | 8489.5417
2017-12-16 19:00 | 8631.9139 | 8466.8658
2017-12-16 20:00 | 8759.5331 | 8721.9767
2017-12-16 21:00 | 9271.5945 | 9129.7609
2017-12-16 22:00 | 9270.8716 | 9010.9146
2017-12-16 23:00 | 8899.7392 | 8753.3543
2017-12-17 00:00 | 8455.2803 | 8345.5517
2017-12-17 01:00 | 8050.3592 | 7919.5599
2017-12-17 02:00 | 7770.7018 | 7654.5577
2017-12-17 03:00 | 7595.4364 | 7512.3963
2017-12-17 04:00 | 7440.1521 | 7398.9795
2017-12-17 05:00 | 7405.0895 | 7330.6197
2017-12-17 06:00 | 7298.0683 | 7154.2741
2017-12-17 07:00 | 7164.7038 | 7050.3638
2017-12-17 08:00 | 7239.6631 | 7307.0343
2017-12-17 09:00 | 7525.8667 | 7766.9229
2017-12-17 10:00 | 7739.856 | 8102.4368
2017-12-17 11:00 | 7884.2043 | 8306.2364
2017-12-17 12:00 | 8070.1298 | 8396.8113
2017-12-17 13:00 | 8201.3845 | 8533.4965
2017-12-17 14:00 | 8174.0369 | 8486.9341
2017-12-17 15:00 | 8071.9066 | 8295.2644
2017-12-17 16:00 | 8058.7633 | 8258.9322
2017-12-17 17:00 | 8049.2733 | 8242.398
2017-12-17 18:00 | 8114.5211 | 8249.1867
2017-12-17 19:00 | 7891.2904 | 8299.4511
2017-12-17 20:00 | 8226.8871 | 8721.2523
2017-12-17 21:00 | 9043.2326 | 9342.4753
2017-12-17 22:00 | 9165.7849 | 9224.1103
2017-12-17 23:00 | 8742.5511 | 8777.217
2017-12-18 00:00 | 8361.6182 | 8304.44
2017-12-18 01:00 | 8018.7685 | 7936.56
2017-12-18 02:00 | 7823.5461 | 7753.0161
2017-12-18 03:00 | 7724.9209 | 7657.3216
2017-12-18 04:00 | 7669.8195 | 7615.9843
2017-12-18 05:00 | 7798.6379 | 7708.1473
2017-12-18 06:00 | 7944.9687 | 7926.8893
2017-12-18 07:00 | 8264.9581 | 8253.3256
2017-12-18 08:00 | 8927.9936 | 8924.0933
2017-12-18 09:00 | 9455.8618 | 9314.9858
2017-12-18 10:00 | 9630.3751 | 9574.6128
2017-12-18 11:00 | 9828.9116 | 9733.9692
2017-12-18 12:00 | 9881.6406 | 9718.272
2017-12-18 13:00 | 10011.5208 | 9857.2531
2017-12-18 14:00 | 10107.2115 | 9965.3637
2017-12-18 15:00 | 10198.878 | 10087.7528
2017-12-18 16:00 | 10127.4641 | 10043.1907
2017-12-18 17:00 | 9950.6609 | 9902.1522
2017-12-18 18:00 | 9657.489 | 9665.5923
2017-12-18 19:00 | 9497.1206 | 9513.1717
2017-12-18 20:00 | 9528.4825 | 9578.6167
2017-12-18 21:00 | 9924.708 | 9996.9388
2017-12-18 22:00 | 9858.7784 | 9845.2458
2017-12-18 23:00 | 9334.9015 | 9418.0042
2017-12-19 00:00 | 8798.9741 | 8686.9901
2017-12-19 01:00 | 8390.7199 | 8251.8561
2017-12-19 02:00 | 8210.5291 | 8031.53
2017-12-19 03:00 | 8052.3858 | 7931.0637
2017-12-19 04:00 | 8062.1909 | 7896.4771
2017-12-19 05:00 | 8099.3121 | 7987.0353
2017-12-19 06:00 | 8315.2768 | 8158.0739
2017-12-19 07:00 | 8534.3017 | 8446.7609
2017-12-19 08:00 | 9112.3773 | 9037.184
2017-12-19 09:00 | 9606.2315 | 9496.0042
2017-12-19 10:00 | 9774.0173 | 9783.8013
2017-12-19 11:00 | 9913.8885 | 9939.0103
2017-12-19 12:00 | 10017.2033 | 9955.0106
2017-12-19 13:00 | 10074.9718 | 10059.7604
2017-12-19 14:00 | 10239.9622 | 10203.8849
2017-12-19 15:00 | 10279.736 | 10273.854
2017-12-19 16:00 | 10239.59 | 10207.9355
2017-12-19 17:00 | 10053.6534 | 10061.0456
2017-12-19 18:00 | 9810.3467 | 9770.2142
2017-12-19 19:00 | 9713.4645 | 9615.9256
2017-12-19 20:00 | 9765.6876 | 9646.3459
2017-12-19 21:00 | 10185.3436 | 10073.7306
2017-12-19 22:00 | 10155.6918 | 9915.2103
2017-12-19 23:00 | 9583.2458 | 9473.6265
2017-12-20 00:00 | 8966.8545 | 8886.532
2017-12-20 01:00 | 8691.6522 | 8478.4102
2017-12-20 02:00 | 8297.1421 | 8164.122
2017-12-20 03:00 | 8142.4904 | 8032.7732
2017-12-20 04:00 | 8141.2199 | 8023.0614
2017-12-20 05:00 | 8214.3559 | 8064.6335
2017-12-20 06:00 | 8330.2458 | 8204.7461
2017-12-20 07:00 | 8522.2738 | 8447.25
2017-12-20 08:00 | 8949.4134 | 8993.5882
2017-12-20 09:00 | 9363.6135 | 9542.4908
2017-12-20 10:00 | 9698.6049 | 9897.1965
2017-12-20 11:00 | 9763.0081 | 10021.9336
2017-12-20 12:00 | 9822.19 | 10111.0116
2017-12-20 13:00 | 9837.8448 | 10105.4267
2017-12-20 14:00 | 9934.8517 | 10246.3185
2017-12-20 15:00 | 10009.616 | 10260.8355
2017-12-20 16:00 | 9986.5318 | 10180.5453
2017-12-20 17:00 | 9796.4989 | 9978.7477
2017-12-20 18:00 | 9478.9593 | 9701.1154
2017-12-20 19:00 | 9353.5641 | 9584.8422
2017-12-20 20:00 | 9416.8985 | 9620.0613
2017-12-20 21:00 | 10039.1366 | 10006.6413
2017-12-20 22:00 | 9939.9299 | 9872.9993
2017-12-20 23:00 | 9459.8181 | 9479.3547
2017-12-21 00:00 | 8993.145 | 8862.3331
2017-12-21 01:00 | 8488.2844 | 8446.8014
2017-12-21 02:00 | 8253.0524 | 8122.7887
2017-12-21 03:00 | 8078.2353 | 7997.06
2017-12-21 04:00 | 8074.325 | 7980.1188
2017-12-21 05:00 | 8104.1579 | 8018.9568
2017-12-21 06:00 | 8251.296 | 8161.8517
2017-12-21 07:00 | 8433.4716 | 8419.7071
2017-12-21 08:00 | 8993.5766 | 9107.3717
2017-12-21 09:00 | 9481.2181 | 9612.076
2017-12-21 10:00 | 9765.8882 | 9799.4745
2017-12-21 11:00 | 9838.7716 | 9981.1565
2017-12-21 12:00 | 9869.7558 | 10082.21
2017-12-21 13:00 | 9936.1738 | 10124.8134
2017-12-21 14:00 | 10034.275 | 10257.2775
2017-12-21 15:00 | 10090.8867 | 10315.8022
2017-12-21 16:00 | 10058.0268 | 10267.2794
2017-12-21 17:00 | 9956.1889 | 10036.1081
2017-12-21 18:00 | 9776.2159 | 9735.1931
2017-12-21 19:00 | 9532.9249 | 9637.9382
2017-12-21 20:00 | 9508.3945 | 9695.9221
2017-12-21 21:00 | 10019.2878 | 10068.0099
2017-12-21 22:00 | 10028.9279 | 10044.4438
2017-12-21 23:00 | 9583.5424 | 9585.8621
2017-12-22 00:00 | 9064.404 | 9026.2381
2017-12-22 01:00 | 8505.5894 | 8559.385
2017-12-22 02:00 | 8263.2631 | 8257.1178
2017-12-22 03:00 | 8124.834 | 8105.4153
2017-12-22 04:00 | 8086.0296 | 8082.8283
2017-12-22 05:00 | 8171.9322 | 8181.1491
2017-12-22 06:00 | 8288.4671 | 8302.1664
2017-12-22 07:00 | 8551.7874 | 8571.1549
2017-12-22 08:00 | 9158.553 | 9218.9194
2017-12-22 09:00 | 9612.7803 | 9627.53
2017-12-22 10:00 | 9844.1077 | 9902.2211
2017-12-22 11:00 | 9943.7416 | 10010.3303
2017-12-22 12:00 | 9992.7011 | 10077.0628
2017-12-22 13:00 | 9896.4978 | 10048.3639
2017-12-22 14:00 | 9974.2375 | 10032.1867
2017-12-22 15:00 | 9937.9853 | 9921.3691
2017-12-22 16:00 | 9748.2756 | 9738.2031
2017-12-22 17:00 | 9548.185 | 9559.459
2017-12-22 18:00 | 9356.4248 | 9370.989
2017-12-22 19:00 | 9286.3806 | 9204.5477
2017-12-22 20:00 | 9376.9442 | 9393.0775
2017-12-22 21:00 | 9913.5396 | 9846.1056
2017-12-22 22:00 | 9704.5332 | 9841.694
2017-12-22 23:00 | 9396.9453 | 9392.1115
2017-12-23 00:00 | 8994.6181 | 8968.8604
2017-12-23 01:00 | 8580.3108 | 8515.6627
2017-12-23 02:00 | 8224.2319 | 8226.0736
2017-12-23 03:00 | 8024.6819 | 8050.7012
2017-12-23 04:00 | 7867.4757 | 7921.1347
2017-12-23 05:00 | 7877.876 | 7906.2739
2017-12-23 06:00 | 7758.0512 | 7876.3273
2017-12-23 07:00 | 7802.7542 | 7918.6261
2017-12-23 08:00 | 8291.9314 | 8312.283
2017-12-23 09:00 | 8682.6948 | 8833.9824
2017-12-23 10:00 | 8963.1612 | 9135.3945
2017-12-23 11:00 | 9086.0644 | 9215.1418
2017-12-23 12:00 | 9148.4193 | 9216.2483
2017-12-23 13:00 | 9179.7562 | 9221.7771
2017-12-23 14:00 | 9002.3899 | 9101.4602
2017-12-23 15:00 | 8935.7118 | 8985.6379
2017-12-23 16:00 | 8810.3138 | 8856.0596
2017-12-23 17:00 | 8687.5568 | 8725.5085
2017-12-23 18:00 | 8551.4746 | 8625.9391
2017-12-23 19:00 | 8588.6122 | 8617.5793
2017-12-23 20:00 | 8676.1078 | 8786.5965
2017-12-23 21:00 | 9251.5424 | 9173.778
2017-12-23 22:00 | 9268.5125 | 9155.0653
2017-12-23 23:00 | 8757.3873 | 8784.4924
2017-12-24 00:00 | 8358.4841 | 8378.8331
2017-12-24 01:00 | 7932.489 | 7952.6948
2017-12-24 02:00 | 7593.6258 | 7687.9712
2017-12-24 03:00 | 7392.378 | 7546.1055
2017-12-24 04:00 | 7328.7832 | 7429.4892
2017-12-24 05:00 | 7258.8682 | 7361.1842
2017-12-24 06:00 | 7114.7229 | 7192.7028
2017-12-24 07:00 | 7034.6442 | 7071.9401
2017-12-24 08:00 | 7369.1288 | 7289.3189
2017-12-24 09:00 | 7734.2128 | 7740.5919
2017-12-24 10:00 | 8087.1287 | 8073.1659
2017-12-24 11:00 | 8240.4357 | 8271.5658
2017-12-24 12:00 | 8354.4674 | 8366.2425
2017-12-24 13:00 | 8485.2418 | 8417.3947
2017-12-24 14:00 | 8501.4858 | 8331.0139
2017-12-24 15:00 | 8442.0222 | 8109.5661
2017-12-24 16:00 | 8362.1391 | 8084.2074
2017-12-24 17:00 | 8384.6778 | 8007.5669
2017-12-24 18:00 | 8399.9186 | 8027.7359
2017-12-24 19:00 | 8423.4552 | 8153.0885
2017-12-24 20:00 | 8496.2025 | 8356.3126
2017-12-24 21:00 | 9010.17 | 8796.3699
2017-12-24 22:00 | 8952.6526 | 8737.5467
2017-12-24 23:00 | 8470.1076 | 8390.3634
2017-12-25 00:00 | 7541.2521 | 8195.7238
2017-12-25 01:00 | 7305.3818 | 8005.4086
2017-12-25 02:00 | 7001.1656 | 7742.2325
2017-12-25 03:00 | 6767.5954 | 7459.1745
2017-12-25 04:00 | 6678.6795 | 7255.348
2017-12-25 05:00 | 6643.7686 | 7098.7617
2017-12-25 06:00 | 6579.4449 | 6866.7815
2017-12-25 07:00 | 6414.1742 | 6726.5936
2017-12-25 08:00 | 6609.8851 | 6802.561
2017-12-25 09:00 | 7145.5518 | 7098.0839
2017-12-25 10:00 | 7387.2652 | 7391.7474
2017-12-25 11:00 | 7588.046 | 7614.0438
2017-12-25 12:00 | 7763.7246 | 7752.4539
2017-12-25 13:00 | 7905.4805 | 7801.7071
2017-12-25 14:00 | 7783.562 | 7763.2153
2017-12-25 15:00 | 7708.6921 | 7679.6197
2017-12-25 16:00 | 7671.5995 | 7601.9183
2017-12-25 17:00 | 7557.8691 | 7521.3827
2017-12-25 18:00 | 7591.1178 | 7517.8454
2017-12-25 19:00 | 7702.373 | 7634.579
2017-12-25 20:00 | 7941.8268 | 7967.1055
2017-12-25 21:00 | 8742.2211 | 8499.4627
2017-12-25 22:00 | 8842.828 | 8642.0156
2017-12-25 23:00 | 8357.351 | 8382.051
2017-12-26 00:00 | 8158.7263 | 8104.1082
2017-12-26 01:00 | 7812.3472 | 7727.6074
2017-12-26 02:00 | 7573.01 | 7511.633
2017-12-26 03:00 | 7449.8157 | 7401.6231
2017-12-26 04:00 | 7520.7468 | 7353.9476
2017-12-26 05:00 | 7585.3865 | 7463.3057
2017-12-26 06:00 | 7753.3537 | 7619.3131
2017-12-26 07:00 | 8098.9751 | 7966.7141
2017-12-26 08:00 | 8833.1173 | 8669.4464
2017-12-26 09:00 | 9311.7861 | 9307.4956
2017-12-26 10:00 | 9591.3587 | 9659.3179
2017-12-26 11:00 | 9809.3054 | 9922.6986
2017-12-26 12:00 | 9922.1106 | 9958.5044
2017-12-26 13:00 | 10061.8142 | 10023.1915
2017-12-26 14:00 | 10115.7913 | 10178.4926
2017-12-26 15:00 | 10086.9878 | 10241.5028
2017-12-26 16:00 | 10052.3359 | 10166.6423
2017-12-26 17:00 | 9876.0985 | 10024.5683
2017-12-26 18:00 | 9596.9447 | 9648.9673
2017-12-26 19:00 | 9410.1837 | 9525.3106
2017-12-26 20:00 | 9411.6188 | 9625.2873
2017-12-26 21:00 | 9968.8452 | 10049.0059
2017-12-26 22:00 | 9871.1368 | 9937.4616
2017-12-26 23:00 | 9323.7409 | 9425.5907
2017-12-27 00:00 | 8734.0099 | 8938.6178
2017-12-27 01:00 | 8334.5816 | 8537.5347
2017-12-27 02:00 | 8007.2112 | 8313.8105
2017-12-27 03:00 | 7909.4129 | 8090.8916
2017-12-27 04:00 | 7921.2529 | 8066.8108
2017-12-27 05:00 | 8014.322 | 8063.6418
2017-12-27 06:00 | 8189.0044 | 8178.2501
2017-12-27 07:00 | 8351.0602 | 8389.3956
2017-12-27 08:00 | 9027.1952 | 8975.5349
2017-12-27 09:00 | 9426.9672 | 9443.3945
2017-12-27 10:00 | 9626.1515 | 9734.1103
2017-12-27 11:00 | 9868.0628 | 9912.1354
2017-12-27 12:00 | 9908.7141 | 10067.6959
2017-12-27 13:00 | 9984.8095 | 10103.0406
2017-12-27 14:00 | 10058.8841 | 10227.8834
2017-12-27 15:00 | 10109.9945 | 10288.3636
2017-12-27 16:00 | 10076.248 | 10181.8056
2017-12-27 17:00 | 9959.2354 | 9980.8342
2017-12-27 18:00 | 9580.6537 | 9737.0252
2017-12-27 19:00 | 9302.3625 | 9623.5627
2017-12-27 20:00 | 9365.2867 | 9644.6811
2017-12-27 21:00 | 10029.8107 | 10126.7487
2017-12-27 22:00 | 10019.452 | 10100.7783
2017-12-27 23:00 | 9604.742 | 9653.857
2017-12-28 00:00 | 9065.5042 | 8939.5297
2017-12-28 01:00 | 8625.3089 | 8535.3776
2017-12-28 02:00 | 8332.4872 | 8279.8925
2017-12-28 03:00 | 8070.8688 | 8087.4883
2017-12-28 04:00 | 8035.9936 | 8087.9926
2017-12-28 05:00 | 8032.9143 | 8142.2327
2017-12-28 06:00 | 8171.1753 | 8324.0091
2017-12-28 07:00 | 8495.2041 | 8571.5951
2017-12-28 08:00 | 9128.2717 | 9196.2393
2017-12-28 09:00 | 9553.0265 | 9631.8202
2017-12-28 10:00 | 9794.9683 | 9874.3572
2017-12-28 11:00 | 9908.4304 | 10042.0836
2017-12-28 12:00 | 9995.4503 | 10123.6746
2017-12-28 13:00 | 10116.54 | 10221.5543
2017-12-28 14:00 | 10207.985 | 10380.2219
2017-12-28 15:00 | 10254.502 | 10409.5263
2017-12-28 16:00 | 10261.9855 | 10352.6862
2017-12-28 17:00 | 10066.3241 | 10167.413
2017-12-28 18:00 | 9856.5739 | 9808.4213
2017-12-28 19:00 | 9669.4012 | 9644.4874
2017-12-28 20:00 | 9505.5174 | 9722.9633
2017-12-28 21:00 | 10006.6069 | 10023.7445
2017-12-28 22:00 | 10031.4891 | 9954.8847
2017-12-28 23:00 | 9642.4518 | 9397.1919
2017-12-29 00:00 | 9236.9639 | 9151.008
2017-12-29 01:00 | 8753.5374 | 8661.107
2017-12-29 02:00 | 8420.8138 | 8388.753
2017-12-29 03:00 | 8260.4642 | 8255.7428
2017-12-29 04:00 | 8199.9935 | 8218.3065
2017-12-29 05:00 | 8243.8483 | 8302.9506
2017-12-29 06:00 | 8339.7795 | 8400.72
2017-12-29 07:00 | 8638.0308 | 8654.8622
2017-12-29 08:00 | 9154.7675 | 9318.1475
2017-12-29 09:00 | 9624.2707 | 9773.0298
2017-12-29 10:00 | 9898.5232 | 9999.3766
2017-12-29 11:00 | 10050.1477 | 10105.3235
2017-12-29 12:00 | 9999.8113 | 10138.8349
2017-12-29 13:00 | 10004.0541 | 10103.6215
2017-12-29 14:00 | 9961.393 | 10148.9336
2017-12-29 15:00 | 9964.4898 | 10083.8265
2017-12-29 16:00 | 9872.9099 | 9893.0098
2017-12-29 17:00 | 9695.6778 | 9652.5084
2017-12-29 18:00 | 9516.5198 | 9472.525
2017-12-29 19:00 | 9459.4495 | 9387.0255
2017-12-29 20:00 | 9535.5416 | 9479.6257
2017-12-29 21:00 | 9986.4421 | 9955.1808
2017-12-29 22:00 | 9937.1103 | 9877.1808
2017-12-29 23:00 | 9597.3145 | 9581.963
2017-12-30 00:00 | 9164.4951 | 9160.6533
2017-12-30 01:00 | 8769.7959 | 8753.5805
2017-12-30 02:00 | 8382.3557 | 8421.5903
2017-12-30 03:00 | 8315.7339 | 8205.4857
2017-12-30 04:00 | 8065.3587 | 8094.489
2017-12-30 05:00 | 8059.4377 | 8085.3405
2017-12-30 06:00 | 8106.7514 | 7937.8257
2017-12-30 07:00 | 8011.4922 | 7976.7548
2017-12-30 08:00 | 8308.0978 | 8389.6865
2017-12-30 09:00 | 8651.7148 | 8770.5819
2017-12-30 10:00 | 8839.8572 | 9059.7704
2017-12-30 11:00 | 9020.3458 | 9207.4865
2017-12-30 12:00 | 9089.4113 | 9227.1068
2017-12-30 13:00 | 9105.9584 | 9301.3349
2017-12-30 14:00 | 9070.87 | 9188.4689
2017-12-30 15:00 | 8934.9045 | 9112.421
2017-12-30 16:00 | 8865.285 | 8945.1645
2017-12-30 17:00 | 8780.0885 | 8826.2184
2017-12-30 18:00 | 8688.5634 | 8683.1438
2017-12-30 19:00 | 8744.7566 | 8766.6216
2017-12-30 20:00 | 8909.903 | 8942.2549
2017-12-30 21:00 | 9411.7723 | 9451.2017
2017-12-30 22:00 | 9417.9397 | 9448.6885
2017-12-30 23:00 | 9074.523 | 8925.8466
2017-12-31 00:00 | 8721.72 | 8452.5593
2017-12-31 01:00 | 8191.1434 | 8070.7646
2017-12-31 02:00 | 7899.09 | 7777.0223
2017-12-31 03:00 | 7710.0543 | 7529.8396
2017-12-31 04:00 | 7608.095 | 7500.403
2017-12-31 05:00 | 7528.1023 | 7402.8216
2017-12-31 06:00 | 7392.8042 | 7253.5649
2017-12-31 07:00 | 7297.2511 | 7033.6002
2017-12-31 08:00 | 7403.4271 | 7245.9329
2017-12-31 09:00 | 7824.4275 | 7452.8884
2017-12-31 10:00 | 8068.3012 | 7770.7342
2017-12-31 11:00 | 8193.4858 | 8015.018
2017-12-31 12:00 | 8315.8172 | 8203.5194
2017-12-31 13:00 | 8410.1355 | 8354.7786
2017-12-31 14:00 | 8428.341 | 8332.0081
2017-12-31 15:00 | 8354.9091 | 8224.0017
2017-12-31 16:00 | 8287.8478 | 8132.3477
2017-12-31 17:00 | 8175.125 | 8163.8372
2017-12-31 18:00 | 8154.4977 | 8148.7031
2017-12-31 19:00 | 8190.8136 | 8197.112
2017-12-31 20:00 | 8437.0314 | 8320.4168
2017-12-31 21:00 | 8933.1533 | 8851.4725
2017-12-31 22:00 | 8745.3742 | 8737.965
2017-12-31 23:00 | 8214.2168 | 8352.1172
2018-01-01 00:00 | 7864.7162 | 7502.972
2018-01-01 01:00 | 7901.7933 | 7326.432
2018-01-01 02:00 | 7739.9858 | 7181.2574
2018-01-01 03:00 | 7512.7729 | 6938.4785
2018-01-01 04:00 | 7298.5093 | 6809.5103
2018-01-01 05:00 | 7113.1471 | 6766.1137
2018-01-01 06:00 | 6925.4216 | 6687.978
2018-01-01 07:00 | 6776.2524 | 6325.2197
2018-01-01 08:00 | 6683.4477 | 6417.9389
2018-01-01 09:00 | 6801.5736 | 6907.3528
2018-01-01 10:00 | 7095.7171 | 7214.1722
2018-01-01 11:00 | 7289.7422 | 7413.4174
2018-01-01 12:00 | 7475.7569 | 7591.5631
2018-01-01 13:00 | 7620.6527 | 7762.0079
2018-01-01 14:00 | 7684.5759 | 7686.6707
2018-01-01 15:00 | 7685.7467 | 7652.415
2018-01-01 16:00 | 7633.2472 | 7664.7981
2018-01-01 17:00 | 7556.8837 | 7546.1467
2018-01-01 18:00 | 7613.3648 | 7623.9397
2018-01-01 19:00 | 7728.2967 | 7707.7427
2018-01-01 20:00 | 7976.4492 | 8190.9999
2018-01-01 21:00 | 8567.501 | 8652.3204
2018-01-01 22:00 | 8661.2845 | 8789.7786
2018-01-01 23:00 | 8326.1413 | 8329.5051
2018-01-02 00:00 | 7975.1401 | 8189.4939
2018-01-02 01:00 | 7660.4074 | 7831.3767
2018-01-02 02:00 | 7413.2817 | 7610.1809
2018-01-02 03:00 | 7331.2634 | 7462.8185
2018-01-02 04:00 | 7363.6234 | 7506.0026
2018-01-02 05:00 | 7534.8131 | 7600.3249
2018-01-02 06:00 | 7671.8033 | 7724.234
2018-01-02 07:00 | 7858.047 | 8193.2698
2018-01-02 08:00 | 8429.4247 | 8928.6315
2018-01-02 09:00 | 8955.8485 | 9418.8865
2018-01-02 10:00 | 9244.7899 | 9750.0464
2018-01-02 11:00 | 9464.0899 | 10035.3441
2018-01-02 12:00 | 9671.6358 | 10113.6113
2018-01-02 13:00 | 9744.8758 | 10208.2255
2018-01-02 14:00 | 9945.6346 | 10361.7511
2018-01-02 15:00 | 9959.2358 | 10389.0685
2018-01-02 16:00 | 9871.994 | 10337.5967
2018-01-02 17:00 | 9699.4982 | 10158.22
2018-01-02 18:00 | 9463.1542 | 9828.3193
2018-01-02 19:00 | 9449.2637 | 9598.4637
2018-01-02 20:00 | 9486.8114 | 9753.4241
2018-01-02 21:00 | 9897.6229 | 10103.598
2018-01-02 22:00 | 9853.9437 | 10078.3787
2018-01-02 23:00 | 9428.9546 | 9652.1438
2018-01-03 00:00 | 8950.0112 | 9017.904
2018-01-03 01:00 | 8415.7178 | 8581.566
2018-01-03 02:00 | 8178.842 | 8338.9915
2018-01-03 03:00 | 8056.0572 | 8205.165
2018-01-03 04:00 | 7922.3365 | 8171.1423
2018-01-03 05:00 | 7959.6264 | 8162.68
2018-01-03 06:00 | 8103.2213 | 8238.2897
2018-01-03 07:00 | 8222.5968 | 8500.4717
2018-01-03 08:00 | 8821.8453 | 9037.8003
2018-01-03 09:00 | 9268.5844 | 9497.0102
2018-01-03 10:00 | 9644.3497 | 9734.5198
2018-01-03 11:00 | 9795.6032 | 9921.2025
2018-01-03 12:00 | 9885.5463 | 10033.8275
2018-01-03 13:00 | 9923.5181 | 10101.7449
2018-01-03 14:00 | 10051.1544 | 10181.6336
2018-01-03 15:00 | 10067.1888 | 10234.5771
2018-01-03 16:00 | 10043.6435 | 10177.8721
2018-01-03 17:00 | 9841.3813 | 10014.7849
2018-01-03 18:00 | 9555.6534 | 9663.3223
2018-01-03 19:00 | 9326.7403 | 9483.9273
2018-01-03 20:00 | 9433.7946 | 9643.7805
2018-01-03 21:00 | 9854.744 | 9998.8343
2018-01-03 22:00 | 9807.0736 | 9976.5226
2018-01-03 23:00 | 9338.8162 | 9553.5133
2018-01-04 00:00 | 8887.4523 | 8963.4915
2018-01-04 01:00 | 8438.0267 | 8570.2688
2018-01-04 02:00 | 8215.0228 | 8326.7912
2018-01-04 03:00 | 8076.0288 | 8186.3707
2018-01-04 04:00 | 8012.2746 | 8151.7617
2018-01-04 05:00 | 8118.0386 | 8152.464
2018-01-04 06:00 | 8227.7804 | 8271.959
2018-01-04 07:00 | 8358.2189 | 8550.1452
2018-01-04 08:00 | 8903.4039 | 9197.2578
2018-01-04 09:00 | 9245.122 | 9590.856
2018-01-04 10:00 | 9384.9818 | 9843.0429
2018-01-04 11:00 | 9553.2832 | 9975.729
2018-01-04 12:00 | 9650.7536 | 10062.8897
2018-01-04 13:00 | 9716.0345 | 10141.1942
2018-01-04 14:00 | 9828.0355 | 10285.6208
2018-01-04 15:00 | 9893.9504 | 10339.4167
2018-01-04 16:00 | 9903.4303 | 10323.2427
2018-01-04 17:00 | 9817.3691 | 10084.9625
2018-01-04 18:00 | 9615.0215 | 9761.0393
2018-01-04 19:00 | 9470.5165 | 9592.1652
2018-01-04 20:00 | 9557.3982 | 9666.6465
2018-01-04 21:00 | 9999.0326 | 10048.2513
2018-01-04 22:00 | 9917.7627 | 10018.8695
2018-01-04 23:00 | 9483.3719 | 9524.3701
2018-01-05 00:00 | 8939.5279 | 8914.1341
2018-01-05 01:00 | 8533.691 | 8450.8766
2018-01-05 02:00 | 8197.6616 | 8192.8175
2018-01-05 03:00 | 8066.0366 | 8056.7735
2018-01-05 04:00 | 8068.0839 | 7969.06
2018-01-05 05:00 | 8139.3603 | 8054.6902
2018-01-05 06:00 | 8312.3567 | 8220.1944
2018-01-05 07:00 | 8434.4553 | 8484.9352
2018-01-05 08:00 | 8953.2345 | 9033.0967
2018-01-05 09:00 | 9418.8431 | 9531.8507
2018-01-05 10:00 | 9710.7345 | 9856.7592
2018-01-05 11:00 | 9874.1293 | 10010.2477
2018-01-05 12:00 | 9924.1445 | 10084.4417
2018-01-05 13:00 | 9903.4766 | 10129.4231
2018-01-05 14:00 | 9947.1144 | 10261.2798
2018-01-05 15:00 | 9954.0887 | 10271.6632
2018-01-05 16:00 | 9973.9358 | 10236.092
2018-01-05 17:00 | 9806.1389 | 10032.7872
2018-01-05 18:00 | 9543.5481 | 9738.4795
2018-01-05 19:00 | 9383.8008 | 9456.6477
2018-01-05 20:00 | 9426.1013 | 9614.2115
2018-01-05 21:00 | 9951.0739 | 9955.6608
2018-01-05 22:00 | 9883.8478 | 9866.0151
2018-01-05 23:00 | 9521.1974 | 9399.2821
2018-01-06 00:00 | 9150.733 | 8949.7142
2018-01-06 01:00 | 8682.6944 | 8548.1681
2018-01-06 02:00 | 8339.1965 | 8272.6437
2018-01-06 03:00 | 8154.9183 | 8106.1606
2018-01-06 04:00 | 8069.2107 | 8000.0011
2018-01-06 05:00 | 8018.7082 | 8003.8955
2018-01-06 06:00 | 7982.4918 | 8012.0686
2018-01-06 07:00 | 7877.9264 | 7979.7664
2018-01-06 08:00 | 8118.0263 | 8351.7797
2018-01-06 09:00 | 8538.4819 | 8696.8398
2018-01-06 10:00 | 8859.8466 | 8957.7793
2018-01-06 11:00 | 9048.8773 | 9133.0438
2018-01-06 12:00 | 9108.948 | 9143.4085
2018-01-06 13:00 | 9169.921 | 9171.6347
2018-01-06 14:00 | 9126.8155 | 9149.165
2018-01-06 15:00 | 9090.5377 | 9039.0884
2018-01-06 16:00 | 9027.9984 | 8960.1605
2018-01-06 17:00 | 8905.5824 | 8860.6317
2018-01-06 18:00 | 8865.0153 | 8759.814
2018-01-06 19:00 | 8997.6469 | 8767.6707
2018-01-06 20:00 | 9080.7278 | 8896.5162
2018-01-06 21:00 | 9458.2358 | 9298.0724
2018-01-06 22:00 | 9430.7725 | 9240.9507
2018-01-06 23:00 | 9089.1105 | 8883.9341
2018-01-07 00:00 | 8706.996 | 8418.067
2018-01-07 01:00 | 8262.0422 | 8025.2202
2018-01-07 02:00 | 8036.9164 | 7764.5212
2018-01-07 03:00 | 7810.0658 | 7571.9255
2018-01-07 04:00 | 7716.7335 | 7410.5072
2018-01-07 05:00 | 7635.0581 | 7398.0573
2018-01-07 06:00 | 7506.7768 | 7287.9425
2018-01-07 07:00 | 7287.0187 | 7226.059
2018-01-07 08:00 | 7468.4794 | 7395.0851
2018-01-07 09:00 | 7741.1484 | 7683.8415
2018-01-07 10:00 | 8136.2364 | 7923.1104
2018-01-07 11:00 | 8311.8523 | 8058.6655
2018-01-07 12:00 | 8346.7729 | 8163.6797
2018-01-07 13:00 | 8450.2091 | 8274.7125
2018-01-07 14:00 | 8445.0993 | 8275.1205
2018-01-07 15:00 | 8313.0637 | 8201.1742
2018-01-07 16:00 | 8285.0414 | 8146.0606
2018-01-07 17:00 | 8278.152 | 8136.3184
2018-01-07 18:00 | 8322.1117 | 8146.2437
2018-01-07 19:00 | 8432.7479 | 8129.2624
2018-01-07 20:00 | 8640.2918 | 8473.9776
2018-01-07 21:00 | 9215.9137 | 9070.7293
2018-01-07 22:00 | 9234.5848 | 9148.9692
2018-01-07 23:00 | 8891.2981 | 8727.5492
2018-01-08 00:00 | 8467.5177 | 8324.2104
2018-01-08 01:00 | 8119.1362 | 8009.5957
2018-01-08 02:00 | 7859.4105 | 7812.7426
2018-01-08 03:00 | 7736.4601 | 7701.4112
2018-01-08 04:00 | 7665.414 | 7689.6512
2018-01-08 05:00 | 7711.3234 | 7784.3814
2018-01-08 06:00 | 7854.6213 | 7960.5894
2018-01-08 07:00 | 8025.8017 | 8194.142
2018-01-08 08:00 | 8707.6421 | 8864.4304
2018-01-08 09:00 | 9104.523 | 9319.4456
2018-01-08 10:00 | 9406.8376 | 9723.4212
2018-01-08 11:00 | 9617.8284 | 9909.7838
2018-01-08 12:00 | 9713.9231 | 9981.719
2018-01-08 13:00 | 9798.1963 | 10038.1127
2018-01-08 14:00 | 9971.5763 | 10146.5046
2018-01-08 15:00 | 9924.4044 | 10172.4267
2018-01-08 16:00 | 9944.4493 | 10112.791
2018-01-08 17:00 | 9749.0937 | 9932.4161
2018-01-08 18:00 | 9501.9768 | 9700.4629
2018-01-08 19:00 | 9395.3751 | 9553.236
2018-01-08 20:00 | 9410.1038 | 9577.1017
2018-01-08 21:00 | 9929.16 | 9934.6547
2018-01-08 22:00 | 9786.8769 | 9850.1197
2018-01-08 23:00 | 9329.327 | 9430.5544
2018-01-09 00:00 | 8779.1572 | 8848.3067
2018-01-09 01:00 | 8306.5524 | 8475.3303
2018-01-09 02:00 | 8072.3225 | 8197.0539
2018-01-09 03:00 | 7855.3899 | 8022.075
2018-01-09 04:00 | 7805.619 | 8009.3227
2018-01-09 05:00 | 7878.3345 | 8129.9423
2018-01-09 06:00 | 8015.2605 | 8254.0495
2018-01-09 07:00 | 8177.3681 | 8393.6066
2018-01-09 08:00 | 8687.6241 | 8963.1786
2018-01-09 09:00 | 9044.4806 | 9427.7525
2018-01-09 10:00 | 9329.554 | 9748.5719
2018-01-09 11:00 | 9521.8342 | 9924.7929
2018-01-09 12:00 | 9628.1668 | 9993.4125
2018-01-09 13:00 | 9704.3723 | 10014.108
2018-01-09 14:00 | 9851.9545 | 10099.607
2018-01-09 15:00 | 9949.8986 | 10107.0835
2018-01-09 16:00 | 9958.287 | 10049.1829
2018-01-09 17:00 | 9851.0022 | 9899.0159
2018-01-09 18:00 | 9570.6532 | 9663.715
2018-01-09 19:00 | 9428.1838 | 9531.153
2018-01-09 20:00 | 9368.8888 | 9560.003
2018-01-09 21:00 | 9751.047 | 9902.2501
2018-01-09 22:00 | 9709.5295 | 9826.7536
2018-01-09 23:00 | 9258.79 | 9408.0929
2018-01-10 00:00 | 8699.1724 | 8810.0548
2018-01-10 01:00 | 8186.3508 | 8439.6377
2018-01-10 02:00 | 7915.5325 | 8168.7829
2018-01-10 03:00 | 7775.1272 | 7993.112
2018-01-10 04:00 | 7669.6543 | 7981.6342
2018-01-10 05:00 | 7717.3928 | 8086.8567
2018-01-10 06:00 | 7881.8911 | 8224.7897
2018-01-10 07:00 | 8035.9675 | 8412.8827
2018-01-10 08:00 | 8511.7826 | 8953.9448
2018-01-10 09:00 | 8992.1861 | 9383.4763
2018-01-10 10:00 | 9331.9121 | 9574.782
2018-01-10 11:00 | 9504.1323 | 9744.7769
2018-01-10 12:00 | 9682.7398 | 9838.8248
2018-01-10 13:00 | 9695.2857 | 9893.6262
2018-01-10 14:00 | 9778.9683 | 10031.0578
2018-01-10 15:00 | 9808.1212 | 10054.9596
2018-01-10 16:00 | 9835.3326 | 9927.6931
2018-01-10 17:00 | 9679.4391 | 9814.6611
2018-01-10 18:00 | 9397.3046 | 9564.5833
2018-01-10 19:00 | 9318.2377 | 9429.5802
2018-01-10 20:00 | 9284.4067 | 9397.0235
2018-01-10 21:00 | 9629.3391 | 9775.0338
2018-01-10 22:00 | 9601.507 | 9767.0259
2018-01-10 23:00 | 9152.9187 | 9417.8202
2018-01-11 00:00 | 8624.947 | 8758.796
2018-01-11 01:00 | 8174.023 | 8279.0447
2018-01-11 02:00 | 7862.0278 | 8008.6702
2018-01-11 03:00 | 7707.8738 | 7839.9595
2018-01-11 04:00 | 7620.2116 | 7787.3059
2018-01-11 05:00 | 7732.3991 | 7884.2063
2018-01-11 06:00 | 7916.3176 | 8037.2092
2018-01-11 07:00 | 8088.8171 | 8200.0841
2018-01-11 08:00 | 8684.7707 | 8809.6627
2018-01-11 09:00 | 9063.6404 | 9241.5722
2018-01-11 10:00 | 9323.4931 | 9550.9655
2018-01-11 11:00 | 9572.1684 | 9750.4503
2018-01-11 12:00 | 9675.0515 | 9860.8029
2018-01-11 13:00 | 9687.3748 | 9918.1786
2018-01-11 14:00 | 9759.206 | 10063.11
2018-01-11 15:00 | 9818.7186 | 10138.2181
2018-01-11 16:00 | 9765.3084 | 10099.9465
2018-01-11 17:00 | 9542.0685 | 9918.1669
2018-01-11 18:00 | 9414.3245 | 9608.8036
2018-01-11 19:00 | 9184.7436 | 9438.9244
2018-01-11 20:00 | 9179.3825 | 9401.5549
2018-01-11 21:00 | 9552.3672 | 9745.3029
2018-01-11 22:00 | 9514.0248 | 9728.5711
2018-01-11 23:00 | 9089.1819 | 9252.0514
2018-01-12 00:00 | 8644.8013 | 8727.5259
2018-01-12 01:00 | 8187.0891 | 8261.1207
2018-01-12 02:00 | 7902.5723 | 7984.0485
2018-01-12 03:00 | 7739.7441 | 7843.56
2018-01-12 04:00 | 7689.962 | 7759.1286
2018-01-12 05:00 | 7759.5593 | 7827.3386
2018-01-12 06:00 | 7966.2045 | 7993.106
2018-01-12 07:00 | 8122.5557 | 8175.5335
2018-01-12 08:00 | 8589.7811 | 8762.4524
2018-01-12 09:00 | 9158.9386 | 9276.1998
2018-01-12 10:00 | 9450.4502 | 9623.5408
2018-01-12 11:00 | 9451.5736 | 9809.8051
2018-01-12 12:00 | 9539.4919 | 9918.0154
2018-01-12 13:00 | 9665.0269 | 9949.3514
2018-01-12 14:00 | 9817.6361 | 10078.9858
2018-01-12 15:00 | 9874.8209 | 10140.9451
2018-01-12 16:00 | 9871.034 | 10084.6579
2018-01-12 17:00 | 9711.925 | 9909.2993
2018-01-12 18:00 | 9401.7369 | 9614.6642
2018-01-12 19:00 | 9391.4186 | 9490.7381
2018-01-12 20:00 | 9349.3549 | 9415.6446
2018-01-12 21:00 | 9732.9476 | 9750.3974
2018-01-12 22:00 | 9637.7375 | 9730.0584
2018-01-12 23:00 | 9208.5237 | 9242.3467
2018-01-13 00:00 | 8737.8737 | 8884.9866
2018-01-13 01:00 | 8314.7762 | 8481.1677
2018-01-13 02:00 | 8030.5375 | 8211.0059
2018-01-13 03:00 | 7822.2067 | 8059.1059
2018-01-13 04:00 | 7743.9688 | 7957.8296
2018-01-13 05:00 | 7732.6866 | 7945.1987
2018-01-13 06:00 | 7741.2754 | 7962.0965
2018-01-13 07:00 | 7630.4706 | 7927.7124
2018-01-13 08:00 | 7936.5252 | 8282.9136
2018-01-13 09:00 | 8348.0905 | 8597.8872
2018-01-13 10:00 | 8659.8573 | 8852.405
2018-01-13 11:00 | 8803.5265 | 9037.0873
2018-01-13 12:00 | 8821.5991 | 9035.1043
2018-01-13 13:00 | 8824.2668 | 9067.5255
2018-01-13 14:00 | 8749.963 | 9038.3888
2018-01-13 15:00 | 8640.4955 | 8936.2237
2018-01-13 16:00 | 8462.1976 | 8848.1283
2018-01-13 17:00 | 8396.499 | 8760.9822
2018-01-13 18:00 | 8367.1249 | 8676.03
2018-01-13 19:00 | 8416.6975 | 8701.8817
2018-01-13 20:00 | 8546.3054 | 8797.2158
2018-01-13 21:00 | 9037.4726 | 9179.8918
2018-01-13 22:00 | 8972.3049 | 9119.5588
2018-01-13 23:00 | 8633.153 | 8746.969
2018-01-14 00:00 | 8339.239 | 8251.5027
2018-01-14 01:00 | 7948.4581 | 7867.0717
2018-01-14 02:00 | 7683.2752 | 7611.2889
2018-01-14 03:00 | 7486.4369 | 7430.0581
2018-01-14 04:00 | 7428.2105 | 7273.2336
2018-01-14 05:00 | 7366.4037 | 7281.7722
2018-01-14 06:00 | 7300.2708 | 7194.2559
2018-01-14 07:00 | 7105.0358 | 7157.7569
2018-01-14 08:00 | 7204.7823 | 7331.8814
2018-01-14 09:00 | 7605.614 | 7619.302
2018-01-14 10:00 | 7913.7742 | 7845.9257
2018-01-14 11:00 | 8132.4781 | 7992.4291
2018-01-14 12:00 | 8228.8444 | 8097.8836
2018-01-14 13:00 | 8355.0111 | 8198.0375
2018-01-14 14:00 | 8331.2378 | 8203.3003
2018-01-14 15:00 | 8263.303 | 8127.3505
2018-01-14 16:00 | 8232.3099 | 8062.325
2018-01-14 17:00 | 8232.8438 | 8060.1523
2018-01-14 18:00 | 8176.402 | 8117.3323
2018-01-14 19:00 | 8354.0057 | 8092.5895
2018-01-14 20:00 | 8673.1558 | 8371.4873
2018-01-14 21:00 | 9276.9302 | 8942.3267
2018-01-14 22:00 | 9259.6615 | 9013.664
2018-01-14 23:00 | 8857.5238 | 8593.7313
2018-01-15 00:00 | 8265.3459 | 8278.5498
2018-01-15 01:00 | 7905.5047 | 7919.6061
2018-01-15 02:00 | 7634.1918 | 7683.2592
2018-01-15 03:00 | 7530.4643 | 7561.8932
2018-01-15 04:00 | 7543.1227 | 7481.6107
2018-01-15 05:00 | 7675.5405 | 7539.4602
2018-01-15 06:00 | 7972.3881 | 7675.9368
2018-01-15 07:00 | 8153.8301 | 7900.7005
2018-01-15 08:00 | 8706.043 | 8595.6711
2018-01-15 09:00 | 9135.2365 | 8999.7114
2018-01-15 10:00 | 9365.7768 | 9298.108
2018-01-15 11:00 | 9468.5902 | 9514.1017
2018-01-15 12:00 | 9519.8295 | 9662.1742
2018-01-15 13:00 | 9554.3914 | 9759.5834
2018-01-15 14:00 | 9662.2286 | 9912.0579
2018-01-15 15:00 | 9654.6474 | 9905.8703
2018-01-15 16:00 | 9608.3767 | 9911.1469
2018-01-15 17:00 | 9411.1919 | 9710.2344
2018-01-15 18:00 | 9165.1907 | 9442.4816
2018-01-15 19:00 | 9106.5332 | 9249.8353
2018-01-15 20:00 | 9128.3961 | 9180.765
2018-01-15 21:00 | 9564.2069 | 9578.0827
2018-01-15 22:00 | 9508.1613 | 9463.7139
2018-01-15 23:00 | 9116.4171 | 8965.4209
2018-01-16 00:00 | 8616.4017 | 8382.2234
2018-01-16 01:00 | 8217.5027 | 7921.9726
2018-01-16 02:00 | 7936.2169 | 7678.0342
2018-01-16 03:00 | 7816.5863 | 7554.1867
2018-01-16 04:00 | 7773.0674 | 7468.4887
2018-01-16 05:00 | 7844.1574 | 7454.5898
2018-01-16 06:00 | 7936.9561 | 7491.375
2018-01-16 07:00 | 7872.325 | 7543.6752
2018-01-16 08:00 | 8170.4522 | 7901.9654
2018-01-16 09:00 | 8606.378 | 8334.5866
2018-01-16 10:00 | 8908.488 | 8671.9725
2018-01-16 11:00 | 8982.5964 | 8930.1025
2018-01-16 12:00 | 9074.0195 | 9098.4669
2018-01-16 13:00 | 9117.4005 | 9214.3336
2018-01-16 14:00 | 9214.8971 | 9265.8702
2018-01-16 15:00 | 9327.1627 | 9254.5769
2018-01-16 16:00 | 9202.3794 | 9236.8396
2018-01-16 17:00 | 9014.3595 | 9119.4606
2018-01-16 18:00 | 8943.3901 | 9015.4457
2018-01-16 19:00 | 8954.1499 | 8994.1654
2018-01-16 20:00 | 9044.327 | 8949.4146
2018-01-16 21:00 | 9470.5334 | 9359.2486
2018-01-16 22:00 | 9488.71 | 9416.3958
2018-01-16 23:00 | 9096.7368 | 8947.523
2018-01-17 00:00 | 8617.7572 | 8524.761
2018-01-17 01:00 | 8210.1549 | 8058.4543
2018-01-17 02:00 | 8013.9684 | 7850.3604
2018-01-17 03:00 | 7813.2476 | 7673.4203
2018-01-17 04:00 | 7780.2474 | 7595.2704
2018-01-17 05:00 | 7923.0379 | 7678.1558
2018-01-17 06:00 | 8099.9832 | 7805.7288
2018-01-17 07:00 | 8164.3976 | 7969.763
2018-01-17 08:00 | 8645.6741 | 8544.2532
2018-01-17 09:00 | 9103.5119 | 9049.822
2018-01-17 10:00 | 9335.3583 | 9372.3351
2018-01-17 11:00 | 9536.275 | 9576.9091
2018-01-17 12:00 | 9539.5458 | 9700.8752
2018-01-17 13:00 | 9527.0316 | 9754.3153
2018-01-17 14:00 | 9634.917 | 9898.2113
2018-01-17 15:00 | 9718.9373 | 9969.6112
2018-01-17 16:00 | 9692.5424 | 9926.4778
2018-01-17 17:00 | 9602.5621 | 9787.7785
2018-01-17 18:00 | 9391.6942 | 9464.5872
2018-01-17 19:00 | 9256.3497 | 9278.1656
2018-01-17 20:00 | 9343.3585 | 9288.185
2018-01-17 21:00 | 9719.439 | 9648.9851
2018-01-17 22:00 | 9670.5407 | 9617.6433
2018-01-17 23:00 | 9232.1497 | 9144.1269
2018-01-18 00:00 | 8797.3522 | 8642.5653
2018-01-18 01:00 | 8386.5238 | 8123.3866
2018-01-18 02:00 | 8132.9227 | 7878.7403
2018-01-18 03:00 | 8006.9062 | 7734.4887
2018-01-18 04:00 | 7963.6344 | 7648.5571
2018-01-18 05:00 | 8019.7766 | 7713.0408
2018-01-18 06:00 | 8201.4739 | 7847.8053
2018-01-18 07:00 | 8325.9042 | 8019.6272
2018-01-18 08:00 | 8840.404 | 8579.0459
2018-01-18 09:00 | 9233.2049 | 9085.3233
2018-01-18 10:00 | 9445.8765 | 9439.9827
2018-01-18 11:00 | 9597.9461 | 9636.0638
2018-01-18 12:00 | 9604.3666 | 9751.6422
2018-01-18 13:00 | 9365.7179 | 9740.5882
2018-01-18 14:00 | 9258.6032 | 9869.9501
2018-01-18 15:00 | 9258.4446 | 9920.2099
2018-01-18 16:00 | 9454.0129 | 9852.2688
2018-01-18 17:00 | 9397.5402 | 9673.9408
2018-01-18 18:00 | 9248.3971 | 9378.7317
2018-01-18 19:00 | 9192.9498 | 9270.3251
2018-01-18 20:00 | 9390.7141 | 9296.9942
2018-01-18 21:00 | 9852.7208 | 9652.6994
2018-01-18 22:00 | 9854.7351 | 9636.0159
2018-01-18 23:00 | 9419.9503 | 9182.8631
2018-01-19 00:00 | 8356.7807 | 8783.276
2018-01-19 01:00 | 7866.4182 | 8296.868
2018-01-19 02:00 | 7604.8123 | 8031.6867
2018-01-19 03:00 | 7502.7824 | 7883.9822
2018-01-19 04:00 | 7473.4421 | 7803.2384
2018-01-19 05:00 | 7552.3266 | 7850.8246
2018-01-19 06:00 | 7734.3412 | 7968.7167
2018-01-19 07:00 | 7869.2441 | 8093.7721
2018-01-19 08:00 | 8387.4292 | 8761.7687
2018-01-19 09:00 | 9014.9464 | 9264.167
2018-01-19 10:00 | 9461.9303 | 9610.0223
2018-01-19 11:00 | 9587.0911 | 9708.2996
2018-01-19 12:00 | 9781.7345 | 9803.9051
2018-01-19 13:00 | 9866.1726 | 9881.0663
2018-01-19 14:00 | 9884.049 | 10013.1665
2018-01-19 15:00 | 9856.6158 | 10084.0646
2018-01-19 16:00 | 9839.7684 | 9986.2142
2018-01-19 17:00 | 9638.3173 | 9784.1251
2018-01-19 18:00 | 9426.3422 | 9525.6243
2018-01-19 19:00 | 9088.2187 | 9441.6819
2018-01-19 20:00 | 8904.4826 | 9436.5335
2018-01-19 21:00 | 9276.7641 | 9773.6979
2018-01-19 22:00 | 9295.8631 | 9722.1053
2018-01-19 23:00 | 8960.97 | 9319.6402
2018-01-20 00:00 | 9078.4564 | 8746.2961
2018-01-20 01:00 | 8660.612 | 8318.2563
2018-01-20 02:00 | 8307.5574 | 8001.267
2018-01-20 03:00 | 8111.2459 | 7806.8651
2018-01-20 04:00 | 7989.9058 | 7715.3813
2018-01-20 05:00 | 8017.8218 | 7719.3905
2018-01-20 06:00 | 8060.377 | 7769.1142
2018-01-20 07:00 | 7971.5938 | 7708.0333
2018-01-20 08:00 | 8244.0866 | 8025.4784
2018-01-20 09:00 | 8624.0161 | 8498.6408
2018-01-20 10:00 | 8888.7789 | 8797.4497
2018-01-20 11:00 | 8975.1264 | 8962.085
2018-01-20 12:00 | 9010.7414 | 9031.1032
2018-01-20 13:00 | 9022.0636 | 9051.0812
2018-01-20 14:00 | 8940.8801 | 9033.284
2018-01-20 15:00 | 8921.7916 | 8944.0139
2018-01-20 16:00 | 8765.3901 | 8775.6319
2018-01-20 17:00 | 8753.0279 | 8694.7797
2018-01-20 18:00 | 8649.4053 | 8619.4837
2018-01-20 19:00 | 8674.9052 | 8621.8683
2018-01-20 20:00 | 8820.6315 | 8730.5082
2018-01-20 21:00 | 9230.1805 | 9131.9017
2018-01-20 22:00 | 9168.2661 | 9108.1197
2018-01-20 23:00 | 8753.4292 | 8749.9065
2018-01-21 00:00 | 8395.0333 | 8488.0577
2018-01-21 01:00 | 7968.1432 | 8061.5813
2018-01-21 02:00 | 7688.3672 | 7779.0323
2018-01-21 03:00 | 7510.7774 | 7600.3345
2018-01-21 04:00 | 7415.6884 | 7497.2564
2018-01-21 05:00 | 7326.9336 | 7443.9042
2018-01-21 06:00 | 7294.6996 | 7377.5184
2018-01-21 07:00 | 7098.0206 | 7208.4108
2018-01-21 08:00 | 7177.3591 | 7382.8876
2018-01-21 09:00 | 7421.4865 | 7815.5185
2018-01-21 10:00 | 7682.0204 | 8166.6599
2018-01-21 11:00 | 7890.6749 | 8412.3504
2018-01-21 12:00 | 7968.3342 | 8519.8637
2018-01-21 13:00 | 8082.5424 | 8646.3396
2018-01-21 14:00 | 8103.6693 | 8654.5132
2018-01-21 15:00 | 8052.221 | 8579.1753
2018-01-21 16:00 | 7998.663 | 8504.2811
2018-01-21 17:00 | 7971.8594 | 8454.1914
2018-01-21 18:00 | 8035.5875 | 8340.1375
2018-01-21 19:00 | 8134.245 | 8447.4546
2018-01-21 20:00 | 8436.4468 | 8709.8829
2018-01-21 21:00 | 9010.1068 | 9279.8962
2018-01-21 22:00 | 9038.1918 | 9293.76
2018-01-21 23:00 | 8709.0414 | 8883.5606
2018-01-22 00:00 | 8337.9974 | 8382.248
2018-01-22 01:00 | 7964.4166 | 8007.0555
2018-01-22 02:00 | 7744.1398 | 7765.7803
2018-01-22 03:00 | 7632.7731 | 7654.6963
2018-01-22 04:00 | 7578.7549 | 7627.7866
2018-01-22 05:00 | 7660.8268 | 7753.3602
2018-01-22 06:00 | 7950.6904 | 7891.1852
2018-01-22 07:00 | 8160.7347 | 8168.1879
2018-01-22 08:00 | 8686.3401 | 8843.2311
2018-01-22 09:00 | 9236.4285 | 9322.0107
2018-01-22 10:00 | 9522.1269 | 9659.0264
2018-01-22 11:00 | 9705.598 | 9790.6604
2018-01-22 12:00 | 9785.3635 | 9917.034
2018-01-22 13:00 | 9838.2137 | 9975.2945
2018-01-22 14:00 | 9939.9917 | 10091.1386
2018-01-22 15:00 | 9901.5844 | 10143.5143
2018-01-22 16:00 | 9915.3705 | 10077.2108
2018-01-22 17:00 | 9762.4617 | 9972.1942
2018-01-22 18:00 | 9507.0566 | 9676.0977
2018-01-22 19:00 | 9448.4107 | 9565.7082
2018-01-22 20:00 | 9412.1857 | 9582.8002
2018-01-22 21:00 | 9843.7439 | 9926.9082
2018-01-22 22:00 | 9767.1535 | 9876.172
2018-01-22 23:00 | 9347.5584 | 9432.6871
2018-01-23 00:00 | 8852.8341 | 8671.5518
2018-01-23 01:00 | 8345.7183 | 8200.8459
2018-01-23 02:00 | 8170.5888 | 7936.6345
2018-01-23 03:00 | 8072.2886 | 7797.6111
2018-01-23 04:00 | 7960.0761 | 7721.9963
2018-01-23 05:00 | 8016.358 | 7752.3099
2018-01-23 06:00 | 8244.8944 | 7885.9792
2018-01-23 07:00 | 8335.7266 | 7915.6292
2018-01-23 08:00 | 8828.8327 | 8369.1571
2018-01-23 09:00 | 9271.6331 | 8700.9509
2018-01-23 10:00 | 9514.7174 | 9008.6795
2018-01-23 11:00 | 9682.5219 | 9184.4665
2018-01-23 12:00 | 9740.0929 | 9115.4178
2018-01-23 13:00 | 9786.8008 | 10011.3482
2018-01-23 14:00 | 9895.6498 | 10136.5851
2018-01-23 15:00 | 9951.6873 | 10189.4914
2018-01-23 16:00 | 9964.1767 | 10136.509
2018-01-23 17:00 | 9804.4322 | 9923.6176
2018-01-23 18:00 | 9512.3807 | 9434.1684
2018-01-23 19:00 | 9422.8136 | 9340.1548
2018-01-23 20:00 | 9440.2257 | 9347.4331
2018-01-23 21:00 | 9883.1438 | 9661.9136
2018-01-23 22:00 | 9858.0554 | 9609.9822
2018-01-23 23:00 | 9401.0974 | 9202.0278
2018-01-24 00:00 | 7556.8583 | 8873.2665
2018-01-24 01:00 | 7095.0703 | 8416.4153
2018-01-24 02:00 | 6756.7199 | 8180.8741
2018-01-24 03:00 | 6677.7539 | 8052.5083
2018-01-24 04:00 | 6714.6652 | 7996.7651
2018-01-24 05:00 | 6813.1769 | 8053.7313
2018-01-24 06:00 | 7029.0233 | 8222.2825
2018-01-24 07:00 | 7131.7981 | 8391.8015
2018-01-24 08:00 | 7641.2172 | 8924.1695
2018-01-24 09:00 | 8059.421 | 9411.4279
2018-01-24 10:00 | 8419.8295 | 9668.4328
2018-01-24 11:00 | 8825.1522 | 9883.1728
2018-01-24 12:00 | 8972.8251 | 9922.6358
2018-01-24 13:00 | 8951.6709 | 9982.1142
2018-01-24 14:00 | 9093.913 | 10053.2854
2018-01-24 15:00 | 9156.1857 | 10091.9369
2018-01-24 16:00 | 9028.8415 | 10033.0711
2018-01-24 17:00 | 8966.6769 | 9922.5121
2018-01-24 18:00 | 8687.5635 | 9646.8231
2018-01-24 19:00 | 8496.2938 | 9525.3736
2018-01-24 20:00 | 8305.7607 | 9510.2379
2018-01-24 21:00 | 8720.9659 | 9918.168
2018-01-24 22:00 | 8658.2071 | 9884.2275
2018-01-24 23:00 | 8153.8765 | 9417.3585
2018-01-25 00:00 | 8871.9916 | 8697.8905
2018-01-25 01:00 | 8437.1211 | 8277.2771
2018-01-25 02:00 | 8181.8811 | 8044.5517
2018-01-25 03:00 | 8038.497 | 7904.7404
2018-01-25 04:00 | 8009.1677 | 7864.596
2018-01-25 05:00 | 8071.5877 | 7950.407
2018-01-25 06:00 | 8285.0469 | 8125.8129
2018-01-25 07:00 | 8491.0075 | 8277.8266
2018-01-25 08:00 | 8937.673 | 8846.8697
2018-01-25 09:00 | 9286.0819 | 9356.6818
2018-01-25 10:00 | 9473.5496 | 9634.8441
2018-01-25 11:00 | 9575.5729 | 9847.7238
2018-01-25 12:00 | 9699.0186 | 9908.7636
2018-01-25 13:00 | 9669.2845 | 10016.8193
2018-01-25 14:00 | 9759.1637 | 10104.5278
2018-01-25 15:00 | 9882.0999 | 10130.0445
2018-01-25 16:00 | 9856.6227 | 10061.2556
2018-01-25 17:00 | 9758.3971 | 9926.9383
2018-01-25 18:00 | 9569.493 | 9667.8808
2018-01-25 19:00 | 9468.5774 | 9548.1957
2018-01-25 20:00 | 9461.2584 | 9615.1042
2018-01-25 21:00 | 9982.147 | 9964.015
2018-01-25 22:00 | 9887.4565 | 9921.8794
2018-01-25 23:00 | 9432.9351 | 9448.0499
2018-01-26 00:00 | 8852.5035 | 8942.8214
2018-01-26 01:00 | 8502.0455 | 8438.0376
2018-01-26 02:00 | 8188.4061 | 8244.0163
2018-01-26 03:00 | 8073.0452 | 8129.6038
2018-01-26 04:00 | 8055.9932 | 8002.5786
2018-01-26 05:00 | 8096.9554 | 8080.5363
2018-01-26 06:00 | 8290.1286 | 8264.0285
2018-01-26 07:00 | 8428.1288 | 8396.8964
2018-01-26 08:00 | 8924.8945 | 8814.8334
2018-01-26 09:00 | 9316.5553 | 9357.9565
2018-01-26 10:00 | 9592.2548 | 9652.8967
2018-01-26 11:00 | 9684.6828 | 9804.9893
2018-01-26 12:00 | 9752.7197 | 9868.7222
2018-01-26 13:00 | 9748.0262 | 9933.1979
2018-01-26 14:00 | 9920.7643 | 10048.2761
2018-01-26 15:00 | 9927.3431 | 10155.0073
2018-01-26 16:00 | 9786.6559 | 10147.6627
2018-01-26 17:00 | 9562.6844 | 9951.6157
2018-01-26 18:00 | 9334.5852 | 9717.3029
2018-01-26 19:00 | 9308.9389 | 9584.4684
2018-01-26 20:00 | 9365.064 | 9556.7071
2018-01-26 21:00 | 9888.1165 | 10018.4761
2018-01-26 22:00 | 9757.3564 | 9976.0306
2018-01-26 23:00 | 9359.2901 | 9542.2302
2018-01-27 00:00 | 8933.5032 | 9176.5914
2018-01-27 01:00 | 8515.4043 | 8794.2481
2018-01-27 02:00 | 8216.6026 | 8460.56
2018-01-27 03:00 | 8079.8532 | 7962.4863
2018-01-27 04:00 | 8017.4602 | 7841.8148
2018-01-27 05:00 | 8027.3229 | 7813.5169
2018-01-27 06:00 | 8075.9279 | 7782.6888
2018-01-27 07:00 | 7923.3511 | 7651.5685
2018-01-27 08:00 | 8240.4318 | 7917.1718
2018-01-27 09:00 | 8566.632 | 8424.5992
2018-01-27 10:00 | 8868.9362 | 8690.5375
2018-01-27 11:00 | 9027.2575 | 8829.7209
2018-01-27 12:00 | 9040.7228 | 8872.8721
2018-01-27 13:00 | 9077.6983 | 8900.2884
2018-01-27 14:00 | 9074.8774 | 8854.2206
2018-01-27 15:00 | 8994.8883 | 8761.5578
2018-01-27 16:00 | 8832.4048 | 8621.8495
2018-01-27 17:00 | 8690.0631 | 8592.137
2018-01-27 18:00 | 8619.424 | 8559.7834
2018-01-27 19:00 | 8637.1271 | 8607.8808
2018-01-27 20:00 | 8845.3995 | 8731.3647
2018-01-27 21:00 | 9340.4232 | 9157.7679
2018-01-27 22:00 | 9217.0879 | 9154.7941
2018-01-27 23:00 | 8858.0809 | 8767.3374
2018-01-28 00:00 | 8458.5507 | 8474.2807
2018-01-28 01:00 | 8064.353 | 8039.0665
2018-01-28 02:00 | 7803.1326 | 7776.4327
2018-01-28 03:00 | 7593.0817 | 7604.6827
2018-01-28 04:00 | 7480.1553 | 7493.1489
2018-01-28 05:00 | 7372.9629 | 7423.2568
2018-01-28 06:00 | 7329.442 | 7374.1747
2018-01-28 07:00 | 7142.0327 | 7188.0265
2018-01-28 08:00 | 7208.1826 | 7340.8784
2018-01-28 09:00 | 7535.0771 | 7613.3935
2018-01-28 10:00 | 7796.8943 | 7907.6738
2018-01-28 11:00 | 7984.6103 | 8155.0724
2018-01-28 12:00 | 8127.435 | 8235.9662
2018-01-28 13:00 | 8286.8636 | 8330.496
2018-01-28 14:00 | 8326.6376 | 8340.7364
2018-01-28 15:00 | 8267.5511 | 8271.662
2018-01-28 16:00 | 8249.7383 | 8200.0473
2018-01-28 17:00 | 8262.5702 | 8197.3821
2018-01-28 18:00 | 8291.4244 | 8223.3505
2018-01-28 19:00 | 8327.7999 | 8329.7287
2018-01-28 20:00 | 8584.9663 | 8534.1588
2018-01-28 21:00 | 9162.3822 | 9108.0174
2018-01-28 22:00 | 9173.8274 | 9144.5776
2018-01-28 23:00 | 8857.8638 | 8798.8508
2018-01-29 00:00 | 8460.1407 | 8531.779
2018-01-29 01:00 | 8121.9926 | 8119.8863
2018-01-29 02:00 | 7919.023 | 7852.9566
2018-01-29 03:00 | 7739.1129 | 7680.6793
2018-01-29 04:00 | 7698.1992 | 7668.6954
2018-01-29 05:00 | 7791.6823 | 7766.2281
2018-01-29 06:00 | 8050.4243 | 8037.4846
2018-01-29 07:00 | 8221.7274 | 8354.3655
2018-01-29 08:00 | 8859.7779 | 8805.6689
2018-01-29 09:00 | 9306.0655 | 9382.7555
2018-01-29 10:00 | 9635.4401 | 9708.4437
2018-01-29 11:00 | 9797.3424 | 9913.671
2018-01-29 12:00 | 9876.4916 | 9996.2505
2018-01-29 13:00 | 9955.3135 | 10056.2268
2018-01-29 14:00 | 10101.5408 | 10153.4626
2018-01-29 15:00 | 10096.4505 | 10184.8573
2018-01-29 16:00 | 10126.4556 | 10148.4637
2018-01-29 17:00 | 10036.5089 | 9994.9317
2018-01-29 18:00 | 9732.2801 | 9714.2155
2018-01-29 19:00 | 9561.013 | 9592.8938
2018-01-29 20:00 | 9584.5212 | 9591.1355
2018-01-29 21:00 | 10035.0407 | 9947.24
2018-01-29 22:00 | 9852.4705 | 9833.2905
2018-01-29 23:00 | 9356.6534 | 9433.569
2018-01-30 00:00 | 8916.0648 | 8386.6693
2018-01-30 01:00 | 8481.6535 | 8056.7804
2018-01-30 02:00 | 8207.2466 | 7829.2599
2018-01-30 03:00 | 8096.4964 | 7718.8483
2018-01-30 04:00 | 8038.9834 | 7648.037
2018-01-30 05:00 | 8143.3616 | 7795.7089
2018-01-30 06:00 | 8333.88 | 8056.7028
2018-01-30 07:00 | 8506.063 | 8354.3706
2018-01-30 08:00 | 9043.172 | 8886.796
2018-01-30 09:00 | 9379.9838 | 9382.2972
2018-01-30 10:00 | 9583.7977 | 9673.3125
2018-01-30 11:00 | 9673.2965 | 9930.0359
2018-01-30 12:00 | 9718.5993 | 9992.145
2018-01-30 13:00 | 9852.5367 | 10042.0383
2018-01-30 14:00 | 10041.8552 | 10168.4114
2018-01-30 15:00 | 10054.0644 | 10249.0071
2018-01-30 16:00 | 10017.0663 | 10195.6753
2018-01-30 17:00 | 9865.8508 | 10030.5436
2018-01-30 18:00 | 9646.5389 | 9722.5383
2018-01-30 19:00 | 9554.3254 | 9596.7942
2018-01-30 20:00 | 9529.6611 | 9589.8996
2018-01-30 21:00 | 10026.0286 | 10020.7458
2018-01-30 22:00 | 9907.9858 | 9963.5819
2018-01-30 23:00 | 9460.4723 | 9487.8496
2018-01-31 00:00 | 7427.7773 | 8862.4297
2018-01-31 01:00 | 6993.614 | 8396.2015
2018-01-31 02:00 | 6790.0745 | 8108.2725
2018-01-31 03:00 | 6802.9952 | 7944.9783
2018-01-31 04:00 | 6789.1099 | 7838.9056
2018-01-31 05:00 | 6844.1821 | 7858.1059
2018-01-31 06:00 | 6963.2704 | 8074.6213
2018-01-31 07:00 | 6910.9936 | 8191.1071
2018-01-31 08:00 | 7404.6339 | 8691.134
2018-01-31 09:00 | 8017.5149 | 9234.5341
2018-01-31 10:00 | 8353.8669 | 9592.4931
2018-01-31 11:00 | 8597.5118 | 9765.4616
2018-01-31 12:00 | 8668.6247 | 9831.6601
2018-01-31 13:00 | 8677.1281 | 9890.6366
2018-01-31 14:00 | 8899.9935 | 10005.0543
2018-01-31 15:00 | 9032.4758 | 10087.598
2018-01-31 16:00 | 9101.7718 | 10027.3466
2018-01-31 17:00 | 8972.2915 | 9925.1563
2018-01-31 18:00 | 8708.1874 | 9586.4955
2018-01-31 19:00 | 8292.6403 | 9498.3006
2018-01-31 20:00 | 9478.527 | 9515.9759
2018-01-31 21:00 | 9969.6075 | 9933.5154
2018-01-31 22:00 | 9805.3397 | 9868.0978
2018-01-31 23:00 | 9359.9003 | 9415.6598
2018-02-01 00:00 | 7277.8144 | 8890.0543
2018-02-01 01:00 | 6784.4468 | 8524.8081
2018-02-01 02:00 | 6597.1032 | 8293.1737
2018-02-01 03:00 | 6488.4454 | 8137.0897
2018-02-01 04:00 | 6428.0091 | 8086.3622
2018-02-01 05:00 | 6492.3395 | 8127.1477
2018-02-01 06:00 | 6650.8081 | 8295.9165
2018-02-01 07:00 | 6832.4885 | 8493.6877
2018-02-01 08:00 | 7335.3221 | 9053.6447
2018-02-01 09:00 | 7954.9754 | 9511.0284
2018-02-01 10:00 | 8215.4684 | 9776.8071
2018-02-01 11:00 | 8642.7239 | 9954.8837
2018-02-01 12:00 | 8713.8721 | 9989.1711
2018-02-01 13:00 | 8782.6893 | 10027.7987
2018-02-01 14:00 | 8872.4143 | 10048.6631
2018-02-01 15:00 | 9903.3449 | 10123.6971
2018-02-01 16:00 | 9898.4995 | 10062.6737
2018-02-01 17:00 | 9756.9602 | 9904.8903
2018-02-01 18:00 | 9564.8395 | 9608.2441
2018-02-01 19:00 | 9528.3128 | 9499.6568
2018-02-01 20:00 | 9543.8714 | 9606.3916
2018-02-01 21:00 | 10051.3076 | 10002.5599
2018-02-01 22:00 | 9953.2921 | 9901.8541
2018-02-01 23:00 | 9564.1525 | 9470.9343
2018-02-02 00:00 | 9070.9959 | 8992.8114
2018-02-02 01:00 | 8637.9941 | 8551.2703
2018-02-02 02:00 | 8308.1102 | 8280.1215
2018-02-02 03:00 | 8170.5621 | 8149.4779
2018-02-02 04:00 | 8122.013 | 8094.4365
2018-02-02 05:00 | 8166.5278 | 8138.8235
2018-02-02 06:00 | 8321.1936 | 8351.3907
2018-02-02 07:00 | 8479.8333 | 8444.999
2018-02-02 08:00 | 8926.0402 | 8977.1314
2018-02-02 09:00 | 9413.0875 | 9466.5132
2018-02-02 10:00 | 9641.8966 | 9781.0312
2018-02-02 11:00 | 9766.706 | 9979.0385
2018-02-02 12:00 | 9778.0583 | 10069.8472
2018-02-02 13:00 | 9792.4589 | 10148.3236
2018-02-02 14:00 | 9938.0181 | 10295.0672
2018-02-02 15:00 | 9974.8579 | 10335.4289
2018-02-02 16:00 | 9953.1336 | 10306.3154
2018-02-02 17:00 | 9775.0488 | 10046.7412
2018-02-02 18:00 | 9579.556 | 9791.6522
2018-02-02 19:00 | 9419.6829 | 9577.9166
2018-02-02 20:00 | 9442.2523 | 9601.1592
2018-02-02 21:00 | 9951.8156 | 10049.8229
2018-02-02 22:00 | 9800.9046 | 9932.6632
2018-02-02 23:00 | 9439.5532 | 9484.1618
2018-02-03 00:00 | 9050.5052 | 8943.725
2018-02-03 01:00 | 8639.8702 | 8612.9957
2018-02-03 02:00 | 8309.4551 | 8319.3511
2018-02-03 03:00 | 8157.5396 | 8060.692
2018-02-03 04:00 | 8034.5589 | 7972.1499
2018-02-03 05:00 | 8020.0466 | 8065.8029
2018-02-03 06:00 | 8098.2602 | 8024.7834
2018-02-03 07:00 | 7936.7555 | 7902.705
2018-02-03 08:00 | 8145.9773 | 8220.0505
2018-02-03 09:00 | 8453.8202 | 8657.9865
2018-02-03 10:00 | 8805.6734 | 8967.803
2018-02-03 11:00 | 8952.2859 | 9094.6571
2018-02-03 12:00 | 8887.8872 | 9122.9632
2018-02-03 13:00 | 8936.7051 | 9125.6639
2018-02-03 14:00 | 8844.0067 | 9135.7355
2018-02-03 15:00 | 8789.236 | 9066.7227
2018-02-03 16:00 | 8809.8364 | 8923.7545
2018-02-03 17:00 | 8756.3478 | 8763.9275
2018-02-03 18:00 | 8668.8609 | 8646.5937
2018-02-03 19:00 | 8584.097 | 8656.1761
2018-02-03 20:00 | 8741.5146 | 8762.4035
2018-02-03 21:00 | 9171.7453 | 9169.6305
2018-02-03 22:00 | 9069.9617 | 9111.73
2018-02-03 23:00 | 8684.1245 | 8721.2392
2018-02-04 00:00 | 8313.9423 | 8411.7148
2018-02-04 01:00 | 7933.664 | 8006.3164
2018-02-04 02:00 | 7623.2086 | 7748.6043
2018-02-04 03:00 | 7487.0881 | 7564.6561
2018-02-04 04:00 | 7402.3924 | 7469.0311
2018-02-04 05:00 | 7364.5122 | 7421.0052
2018-02-04 06:00 | 7379.0258 | 7306.107
2018-02-04 07:00 | 7046.1948 | 7109.6241
2018-02-04 08:00 | 7087.7228 | 7304.0836
2018-02-04 09:00 | 7340.6191 | 7564.1024
2018-02-04 10:00 | 7620.8484 | 7851.8228
2018-02-04 11:00 | 7918.4729 | 8246.9413
2018-02-04 12:00 | 8112.5047 | 8420.9301
2018-02-04 13:00 | 8322.9011 | 8542.5075
2018-02-04 14:00 | 8311.8891 | 8615.8233
2018-02-04 15:00 | 8280.9273 | 8542.2308
2018-02-04 16:00 | 8238.8369 | 8488.0189
2018-02-04 17:00 | 8267.6335 | 8461.0252
2018-02-04 18:00 | 8291.4815 | 8414.3403
2018-02-04 19:00 | 8360.4521 | 8469.5616
2018-02-04 20:00 | 8587.8392 | 8630.7109
2018-02-04 21:00 | 9171.1261 | 9175.0973
2018-02-04 22:00 | 9120.9357 | 9206.718
2018-02-04 23:00 | 8801.5168 | 8856.129
2018-02-05 00:00 | 8422.7274 | 8509.733
2018-02-05 01:00 | 8073.2863 | 8140.923
2018-02-05 02:00 | 7827.1628 | 7922.4001
2018-02-05 03:00 | 7714.3806 | 7754.4804
2018-02-05 04:00 | 7664.9136 | 7688.8901
2018-02-05 05:00 | 7710.8082 | 7783.3202
2018-02-05 06:00 | 7989.902 | 8045.2369
2018-02-05 07:00 | 8269.8279 | 8223.8421
2018-02-05 08:00 | 8762.6793 | 8851.325
2018-02-05 09:00 | 9223.6958 | 9368.6234
2018-02-05 10:00 | 9518.6795 | 9724.1632
2018-02-05 11:00 | 9715.8133 | 9885.6765
2018-02-05 12:00 | 9761.6537 | 9974.719
2018-02-05 13:00 | 9821.654 | 10095.8153
2018-02-05 14:00 | 9995.873 | 10248.9981
2018-02-05 15:00 | 10018.7732 | 10256.9022
2018-02-05 16:00 | 9937.6531 | 10186.1612
2018-02-05 17:00 | 9727.9113 | 10003.7506
2018-02-05 18:00 | 9496.2662 | 9732.7367
2018-02-05 19:00 | 9439.6811 | 9555.4677
2018-02-05 20:00 | 9564.1181 | 9543.5398
2018-02-05 21:00 | 9938.7406 | 10067.2175
2018-02-05 22:00 | 9784.9826 | 9907.3944
2018-02-05 23:00 | 9429.3753 | 9488.9033
2018-02-06 00:00 | 8866.8687 | 8850.8261
2018-02-06 01:00 | 8445.2952 | 8362.0257
2018-02-06 02:00 | 8144.1432 | 8126.7542
2018-02-06 03:00 | 8020.9725 | 7981.9352
2018-02-06 04:00 | 7974.0839 | 7887.8943
2018-02-06 05:00 | 8034.4802 | 7978.0998
2018-02-06 06:00 | 8209.295 | 8216.1224
2018-02-06 07:00 | 8401.141 | 8370.6528
2018-02-06 08:00 | 8807.4009 | 8896.2689
2018-02-06 09:00 | 9245.0028 | 9354.5437
2018-02-06 10:00 | 9466.8789 | 9548.4124
2018-02-06 11:00 | 9660.9628 | 9720.6483
2018-02-06 12:00 | 9663.8489 | 9772.965
2018-02-06 13:00 | 9662.3857 | 9907.6845
2018-02-06 14:00 | 9738.1361 | 10059.0904
2018-02-06 15:00 | 9832.1293 | 10061.3169
2018-02-06 16:00 | 9853.9868 | 10054.0143
2018-02-06 17:00 | 9692.0253 | 9849.7312
2018-02-06 18:00 | 9408.9001 | 9592.8141
2018-02-06 19:00 | 9341.3164 | 9593.2157
2018-02-06 20:00 | 9558.5348 | 9497.0759
2018-02-06 21:00 | 9961.9854 | 9939.9921
2018-02-06 22:00 | 9783.6591 | 9840.0212
2018-02-06 23:00 | 9347.9437 | 9424.2425
2018-02-07 00:00 | 8863.2519 | 8914.4066
2018-02-07 01:00 | 8443.0027 | 8426.975
2018-02-07 02:00 | 8151.4566 | 8193.4836
2018-02-07 03:00 | 8005.9392 | 8068.0728
2018-02-07 04:00 | 7993.0638 | 7974.6825
2018-02-07 05:00 | 8085.539 | 8035.9163
2018-02-07 06:00 | 8259.3961 | 8233.3637
2018-02-07 07:00 | 8336.8295 | 8356.4427
2018-02-07 08:00 | 8825.8292 | 8890.5389
2018-02-07 09:00 | 9168.6184 | 9335.5106
2018-02-07 10:00 | 9378.4172 | 9520.4916
2018-02-07 11:00 | 9483.1528 | 9697.8607
2018-02-07 12:00 | 9517.0954 | 9754.5174
2018-02-07 13:00 | 9589.5254 | 9878.6413
2018-02-07 14:00 | 9748.8191 | 10008.2782
2018-02-07 15:00 | 9820.9688 | 10013.8083
2018-02-07 16:00 | 9782.7172 | 10010.5973
2018-02-07 17:00 | 9586.3311 | 9805.0918
2018-02-07 18:00 | 9362.8484 | 9552.9142
2018-02-07 19:00 | 9343.6306 | 9559.308
2018-02-07 20:00 | 9364.1272 | 9462.5258
2018-02-07 21:00 | 9838.6233 | 9895.6056
2018-02-07 22:00 | 9723.3455 | 9796.5474
2018-02-07 23:00 | 9299.9689 | 9384.7823
2018-02-08 00:00 | 8734.5237 | 8774.697
2018-02-08 01:00 | 8323.1935 | 8376.8501
2018-02-08 02:00 | 8059.0232 | 8115.0258
2018-02-08 03:00 | 7909.7566 | 7986.283
2018-02-08 04:00 | 7941.9975 | 7938.9389
2018-02-08 05:00 | 8011.147 | 8009.171
2018-02-08 06:00 | 8254.0132 | 8199.9758
2018-02-08 07:00 | 8411.6107 | 8380.3066
2018-02-08 08:00 | 8927.4219 | 8863.0346
2018-02-08 09:00 | 9291.9086 | 9292.6781
2018-02-08 10:00 | 9494.0526 | 9560.4434
2018-02-08 11:00 | 9589.5231 | 9689.6914
2018-02-08 12:00 | 9526.5085 | 9844.5882
2018-02-08 13:00 | 9566.8258 | 9876.6143
2018-02-08 14:00 | 9717.9346 | 10005.8751
2018-02-08 15:00 | 9892.2071 | 10124.6948
2018-02-08 16:00 | 9918.2967 | 9982.3402
2018-02-08 17:00 | 9688.6736 | 9831.9869
2018-02-08 18:00 | 9470.7283 | 9544.9055
2018-02-08 19:00 | 9403.3156 | 9398.3351
2018-02-08 20:00 | 9523.956 | 9496.5657
2018-02-08 21:00 | 9971.0073 | 9874.1103
2018-02-08 22:00 | 9768.1385 | 9791.1461
2018-02-08 23:00 | 9334.3719 | 9349.7276
2018-02-09 00:00 | 8796.4961 | 8961.6308
2018-02-09 01:00 | 8356.5257 | 8486.31
2018-02-09 02:00 | 8066.9133 | 8200.946
2018-02-09 03:00 | 7910.0659 | 8042.8944
2018-02-09 04:00 | 7873.4256 | 8011.1606
2018-02-09 05:00 | 7914.6065 | 8050.0374
2018-02-09 06:00 | 8093.3435 | 8224.1091
2018-02-09 07:00 | 8123.981 | 8371.855
2018-02-09 08:00 | 8644.6625 | 8917.4899
2018-02-09 09:00 | 9012.8776 | 9338.0314
2018-02-09 10:00 | 9277.0313 | 9672.7523
2018-02-09 11:00 | 9424.8592 | 9854.8079
2018-02-09 12:00 | 9546.0357 | 9899.1088
2018-02-09 13:00 | 9598.2295 | 9935.062
2018-02-09 14:00 | 9715.5375 | 10058.1476
2018-02-09 15:00 | 9763.7022 | 10087.0316
2018-02-09 16:00 | 9751.0611 | 10019.1514
2018-02-09 17:00 | 9489.7639 | 9815.5421
2018-02-09 18:00 | 9243.2473 | 9736.2385
2018-02-09 19:00 | 9261.2417 | 9635.5821
2018-02-09 20:00 | 9419.5808 | 9618.1765
2018-02-09 21:00 | 9926.5144 | 10082.5943
2018-02-09 22:00 | 9750.8947 | 9966.6263
2018-02-09 23:00 | 9380.7215 | 9599.1056
2018-02-10 00:00 | 8972.2849 | 9076.6512
2018-02-10 01:00 | 8513.5246 | 8680.6294
2018-02-10 02:00 | 8196.9329 | 8378.7472
2018-02-10 03:00 | 8075.3275 | 8251.7546
2018-02-10 04:00 | 8004.1681 | 8130.7742
2018-02-10 05:00 | 7967.9538 | 8110.6693
2018-02-10 06:00 | 8089.5981 | 8164.9653
2018-02-10 07:00 | 8007.9759 | 8035.2615
2018-02-10 08:00 | 8249.9343 | 8306.6672
2018-02-10 09:00 | 8615.8788 | 8688.8902
2018-02-10 10:00 | 8891.2853 | 9050.7305
2018-02-10 11:00 | 8983.4009 | 9261.0771
2018-02-10 12:00 | 8986.0103 | 9223.229
2018-02-10 13:00 | 8957.2897 | 9214.7159
2018-02-10 14:00 | 8988.4369 | 9124.6726
2018-02-10 15:00 | 8833.791 | 9064.4144
2018-02-10 16:00 | 8692.2114 | 8982.5948
2018-02-10 17:00 | 8591.4637 | 8878.1444
2018-02-10 18:00 | 8614.8645 | 8829.8686
2018-02-10 19:00 | 8615.8643 | 8803.8199
2018-02-10 20:00 | 8803.279 | 8965.6639
2018-02-10 21:00 | 9309.4612 | 9339.2646
2018-02-10 22:00 | 9119.1092 | 9195.1139
2018-02-10 23:00 | 8777.8467 | 8828.639
2018-02-11 00:00 | 8491.2319 | 8492.1866
2018-02-11 01:00 | 8162.7317 | 8115.411
2018-02-11 02:00 | 7830.6184 | 7813.1754
2018-02-11 03:00 | 7645.4686 | 7662.8479
2018-02-11 04:00 | 7540.1985 | 7578.6905
2018-02-11 05:00 | 7487.1598 | 7557.2128
2018-02-11 06:00 | 7489.4142 | 7525.1134
2018-02-11 07:00 | 7308.242 | 7275.8303
2018-02-11 08:00 | 7367.1656 | 7415.6012
2018-02-11 09:00 | 7606.1173 | 7712.2859
2018-02-11 10:00 | 7785.2647 | 8069.0745
2018-02-11 11:00 | 7967.2334 | 8333.8211
2018-02-11 12:00 | 8051.1842 | 8435.1173
2018-02-11 13:00 | 8130.9538 | 8592.3924
2018-02-11 14:00 | 8225.4709 | 8601.6114
2018-02-11 15:00 | 8216.7381 | 8502.3495
2018-02-11 16:00 | 8150.0365 | 8433.4006
2018-02-11 17:00 | 8169.1571 | 8398.1309
2018-02-11 18:00 | 8086.8808 | 8441.1023
2018-02-11 19:00 | 8196.7057 | 8492.8721
2018-02-11 20:00 | 8532.6734 | 8752.7654
2018-02-11 21:00 | 9156.5011 | 9284.6804
2018-02-11 22:00 | 9073.1133 | 9209.166
2018-02-11 23:00 | 8699.6119 | 8892.9369
2018-02-12 00:00 | 8325.9575 | 8541.0384
2018-02-12 01:00 | 7910.4972 | 8142.1115
2018-02-12 02:00 | 7717.5418 | 7911.5622
2018-02-12 03:00 | 7575.6803 | 7810.084
2018-02-12 04:00 | 7609.8833 | 7760.3964
2018-02-12 05:00 | 7724.4309 | 7814.049
2018-02-12 06:00 | 7946.9715 | 8062.4989
2018-02-12 07:00 | 8211.7562 | 8347.5909
2018-02-12 08:00 | 8701.424 | 8786.234
2018-02-12 09:00 | 9170.6856 | 9309.0189
2018-02-12 10:00 | 9453.4871 | 9639.7358
2018-02-12 11:00 | 9624.5677 | 9827.6292
2018-02-12 12:00 | 9729.1064 | 9911.6018
2018-02-12 13:00 | 9850.2193 | 9947.1006
2018-02-12 14:00 | 10062.4294 | 10117.9512
2018-02-12 15:00 | 10019.115 | 10206.7693
2018-02-12 16:00 | 10037.8353 | 10165.884
2018-02-12 17:00 | 9912.2575 | 9885.9783
2018-02-12 18:00 | 9632.932 | 9616.1052
2018-02-12 19:00 | 9615.9446 | 9571.6766
2018-02-12 20:00 | 9743.4815 | 9755.4237
2018-02-12 21:00 | 10213.5625 | 10139.2354
2018-02-12 22:00 | 10007.616 | 9979.5778
2018-02-12 23:00 | 9534.0822 | 9556.0845
2018-02-13 00:00 | 8981.8395 | 8909.4933
2018-02-13 01:00 | 8399.3406 | 8486.7523
2018-02-13 02:00 | 8131.2943 | 8172.3252
2018-02-13 03:00 | 7948.8632 | 8025.1123
2018-02-13 04:00 | 7924.1117 | 7947.7437
2018-02-13 05:00 | 8017.3014 | 8053.2415
2018-02-13 06:00 | 8244.5334 | 8253.686
2018-02-13 07:00 | 8351.1092 | 8407.608
2018-02-13 08:00 | 8905.3864 | 8985.7239
2018-02-13 09:00 | 9425.57 | 9403.8481
2018-02-13 10:00 | 9751.0934 | 9706.6075
2018-02-13 11:00 | 9874.9494 | 9900.6055
2018-02-13 12:00 | 9923.6668 | 9961.2403
2018-02-13 13:00 | 9951.4784 | 10004.6574
2018-02-13 14:00 | 10101.4469 | 10120.1042
2018-02-13 15:00 | 10191.634 | 10173.8097
2018-02-13 16:00 | 10107.9177 | 10125.4441
2018-02-13 17:00 | 10047.3885 | 9920.6312
2018-02-13 18:00 | 9659.9193 | 9727.2201
2018-02-13 19:00 | 9464.1164 | 9619.2021
2018-02-13 20:00 | 9626.7398 | 9580.8495
2018-02-13 21:00 | 10150.3083 | 10020.6462
2018-02-13 22:00 | 9905.6747 | 9878.9181
2018-02-13 23:00 | 9430.3622 | 9477.3223
2018-02-14 00:00 | 8861.9359 | 8858.3885
2018-02-14 01:00 | 8374.6497 | 8454.5847
2018-02-14 02:00 | 8125.1069 | 8197.5012
2018-02-14 03:00 | 7976.1064 | 8061.3511
2018-02-14 04:00 | 7928.8608 | 8006.1828
2018-02-14 05:00 | 7978.2517 | 8069.1475
2018-02-14 06:00 | 8232.9317 | 8260.9918
2018-02-14 07:00 | 8426.6925 | 8276.6081
2018-02-14 08:00 | 8811.4035 | 8817.5645
2018-02-14 09:00 | 9144.3953 | 9240.6303
2018-02-14 10:00 | 9358.0374 | 9572.5973
2018-02-14 11:00 | 9475.6621 | 9749.5274
2018-02-14 12:00 | 9519.1718 | 9603.063
2018-02-14 13:00 | 9596.1429 | 9624.3736
2018-02-14 14:00 | 9733.273 | 9759.7253
2018-02-14 15:00 | 9737.2795 | 9812.7478
2018-02-14 16:00 | 9719.6933 | 9762.6116
2018-02-14 17:00 | 9509.3481 | 9543.6623
2018-02-14 18:00 | 9231.3152 | 9277.3648
2018-02-14 19:00 | 9181.3016 | 9201.5034
2018-02-14 20:00 | 9371.2545 | 9302.4178
2018-02-14 21:00 | 9788.1661 | 9728.4176
2018-02-14 22:00 | 9587.4532 | 9538.6782
2018-02-14 23:00 | 9264.7007 | 9125.5057
2018-02-15 00:00 | 8767.3413 | 8669.2641
2018-02-15 01:00 | 8293.3588 | 8213.8335
2018-02-15 02:00 | 8029.5787 | 7967.1496
2018-02-15 03:00 | 7905.011 | 7806.6218
2018-02-15 04:00 | 7864.4655 | 7763.0702
2018-02-15 05:00 | 7910.2428 | 7833.4296
2018-02-15 06:00 | 8052.7512 | 8043.8544
2018-02-15 07:00 | 8185.0019 | 8205.5642
2018-02-15 08:00 | 8564.8114 | 8725.384
2018-02-15 09:00 | 8913.8762 | 9131.4132
2018-02-15 10:00 | 9197.6032 | 9523.4443
2018-02-15 11:00 | 9313.2643 | 9685.2401
2018-02-15 12:00 | 9375.1285 | 9667.3568
2018-02-15 13:00 | 9450.8201 | 9675.7974
2018-02-15 14:00 | 9637.6937 | 9846.4597
2018-02-15 15:00 | 9699.6563 | 9885.3946
2018-02-15 16:00 | 9687.577 | 9834.9649
2018-02-15 17:00 | 9600.1161 | 9668.9995
2018-02-15 18:00 | 9397.1635 | 9388.1379
2018-02-15 19:00 | 9330.3038 | 9344.0644
2018-02-15 20:00 | 9501.4294 | 9355.8482
2018-02-15 21:00 | 9920.4038 | 9763.5846
2018-02-15 22:00 | 9692.7997 | 9546.4562
2018-02-15 23:00 | 9248.6609 | 9149.503
2018-02-16 00:00 | 8769.5139 | 8801.7722
2018-02-16 01:00 | 8368.076 | 8357.3147
2018-02-16 02:00 | 8067.8366 | 8117.0082
2018-02-16 03:00 | 7945.3919 | 7949.838
2018-02-16 04:00 | 7870.0237 | 7896.0814
2018-02-16 05:00 | 7894.9974 | 7957.7601
2018-02-16 06:00 | 8108.3033 | 8127.5647
2018-02-16 07:00 | 8286.2763 | 8362.875
2018-02-16 08:00 | 8655.1761 | 8785.3285
2018-02-16 09:00 | 9059.3777 | 9204.1319
2018-02-16 10:00 | 9327.6326 | 9486.3835
2018-02-16 11:00 | 9477.5921 | 9636.3003
2018-02-16 12:00 | 9574.8401 | 9733.5989
2018-02-16 13:00 | 9628.9232 | 9777.6992
2018-02-16 14:00 | 9768.4767 | 9948.4578
2018-02-16 15:00 | 9809.7857 | 9997.2082
2018-02-16 16:00 | 9754.0183 | 9968.9538
2018-02-16 17:00 | 9609.5401 | 9761.7289
2018-02-16 18:00 | 9419.3165 | 9496.2512
2018-02-16 19:00 | 9419.7306 | 9399.3112
2018-02-16 20:00 | 9625.8683 | 9526.1643
2018-02-16 21:00 | 10030.2813 | 9952.4376
2018-02-16 22:00 | 9757.9022 | 9769.2575
2018-02-16 23:00 | 9363.2792 | 9379.283
2018-02-17 00:00 | 8970.8843 | 8747.6621
2018-02-17 01:00 | 8599.4504 | 8296.2954
2018-02-17 02:00 | 8288.6786 | 8001.9942
2018-02-17 03:00 | 8129.244 | 7875.8832
2018-02-17 04:00 | 8056.5802 | 7784.146
2018-02-17 05:00 | 8031.8607 | 7776.5945
2018-02-17 06:00 | 8108.1535 | 7844.0977
2018-02-17 07:00 | 8047.4576 | 7770.8799
2018-02-17 08:00 | 8172.5198 | 8053.6315
2018-02-17 09:00 | 8483.7043 | 8425.0249
2018-02-17 10:00 | 8778.2272 | 8740.3334
2018-02-17 11:00 | 8999.1099 | 8878.5095
2018-02-17 12:00 | 9034.564 | 8905.9583
2018-02-17 13:00 | 9062.0541 | 8890.0241
2018-02-17 14:00 | 8972.4103 | 8887.0844
2018-02-17 15:00 | 8879.3243 | 8759.0534
2018-02-17 16:00 | 8782.3808 | 8629.8211
2018-02-17 17:00 | 8710.0536 | 8600.0822
2018-02-17 18:00 | 8669.8718 | 8600.973
2018-02-17 19:00 | 8782.9072 | 8520.1849
2018-02-17 20:00 | 9085.7042 | 8633.2896
2018-02-17 21:00 | 9454.8669 | 9117.794
2018-02-17 22:00 | 9219.8183 | 8933.0771
2018-02-17 23:00 | 8848.68 | 8587.2642
2018-02-18 00:00 | 8412.4248 | 8269.2832
2018-02-18 01:00 | 8096.8128 | 7927.287
2018-02-18 02:00 | 7844.8157 | 7579.9226
2018-02-18 03:00 | 7711.0001 | 7436.4193
2018-02-18 04:00 | 7723.412 | 7298.1836
2018-02-18 05:00 | 7643.9572 | 7254.3907
2018-02-18 06:00 | 7649.3662 | 7237.3059
2018-02-18 07:00 | 7415.8304 | 7093.3039
2018-02-18 08:00 | 7393.216 | 7209.5012
2018-02-18 09:00 | 7596.1005 | 7466.8017
2018-02-18 10:00 | 7838.2174 | 7743.1624
2018-02-18 11:00 | 8043.0723 | 7976.9427
2018-02-18 12:00 | 8215.487 | 8115.2967
2018-02-18 13:00 | 8315.5112 | 8250.809
2018-02-18 14:00 | 8297.7576 | 8280.2348
2018-02-18 15:00 | 8183.0016 | 8207.1026
2018-02-18 16:00 | 8169.8877 | 8236.4606
2018-02-18 17:00 | 8143.1462 | 8261.957
2018-02-18 18:00 | 8224.1061 | 8187.9767
2018-02-18 19:00 | 8338.3696 | 8300.5165
2018-02-18 20:00 | 8754.2663 | 8568.441
2018-02-18 21:00 | 9242.1355 | 8791.551
2018-02-18 22:00 | 9143.3998 | 8843.6104
2018-02-18 23:00 | 8828.4443 | 8590.9692
2018-02-19 00:00 | 8313.0847 | 8478.8266
2018-02-19 01:00 | 7956.8377 | 8089.1771
2018-02-19 02:00 | 7655.5342 | 7873.3446
2018-02-19 03:00 | 7593.1955 | 7775.4143
2018-02-19 04:00 | 7593.3522 | 7722.0919
2018-02-19 05:00 | 7678.3004 | 7762.4568
2018-02-19 06:00 | 7922.3268 | 8017.8373
2018-02-19 07:00 | 8195.7411 | 8321.0797
2018-02-19 08:00 | 8661.6598 | 8894.348
2018-02-19 09:00 | 9186.9117 | 9402.4863
2018-02-19 10:00 | 9447.7888 | 9726.2919
2018-02-19 11:00 | 9660.4709 | 9835.8946
2018-02-19 12:00 | 9717.9535 | 9947.2409
2018-02-19 13:00 | 9806.8484 | 10010.0606
2018-02-19 14:00 | 9958.9058 | 10136.6542
2018-02-19 15:00 | 10065.7205 | 10122.9155
2018-02-19 16:00 | 10050.0672 | 10110.3075
2018-02-19 17:00 | 9854.977 | 9928.4104
2018-02-19 18:00 | 9605.0535 | 9636.5974
2018-02-19 19:00 | 9691.9017 | 9567.2055
2018-02-19 20:00 | 9910.4824 | 9746.9905
2018-02-19 21:00 | 10185.2618 | 10076.2468
2018-02-19 22:00 | 9874.7473 | 9875.8491
2018-02-19 23:00 | 9380.8579 | 9573.5631
2018-02-20 00:00 | 8894.3889 | 9025.7076
2018-02-20 01:00 | 8477.349 | 8589.8618
2018-02-20 02:00 | 8188.5051 | 8352.0136
2018-02-20 03:00 | 8055.0114 | 8207.2651
2018-02-20 04:00 | 8110.8008 | 8147.0785
2018-02-20 05:00 | 8182.2745 | 8214.4691
2018-02-20 06:00 | 8401.0054 | 8393.8522
2018-02-20 07:00 | 8594.1219 | 8586.3762
2018-02-20 08:00 | 9003.6485 | 9029.6356
2018-02-20 09:00 | 9388.4715 | 9468.1129
2018-02-20 10:00 | 9558.0617 | 9767.3735
2018-02-20 11:00 | 9720.7102 | 9931.2258
2018-02-20 12:00 | 9807.467 | 9988.215
2018-02-20 13:00 | 9859.5479 | 10050.6281
2018-02-20 14:00 | 10000.5405 | 10209.8555
2018-02-20 15:00 | 10064.8951 | 10252.1826
2018-02-20 16:00 | 10045.5078 | 10206.6278
2018-02-20 17:00 | 9877.8044 | 10017.5484
2018-02-20 18:00 | 9657.6968 | 9805.7661
2018-02-20 19:00 | 9699.1281 | 9675.6463
2018-02-20 20:00 | 9867.7564 | 9786.9569
2018-02-20 21:00 | 10293.0979 | 10182.2987
2018-02-20 22:00 | 10027.4615 | 9932.5199
2018-02-20 23:00 | 9595.2735 | 9549.3167
2018-02-21 00:00 | 9187.6 | 9029.594
2018-02-21 01:00 | 8842.5109 | 8662.0773
2018-02-21 02:00 | 8544.9381 | 8399.6975
2018-02-21 03:00 | 8288.3734 | 8275.5413
2018-02-21 04:00 | 8170.2141 | 8185.2812
2018-02-21 05:00 | 8164.586 | 8231.7204
2018-02-21 06:00 | 8370.5794 | 8387.4666
2018-02-21 07:00 | 8584.8984 | 8574.4117
2018-02-21 08:00 | 8983.8694 | 9064.9906
2018-02-21 09:00 | 9392.3823 | 9530.2004
2018-02-21 10:00 | 9638.2063 | 9864.7342
2018-02-21 11:00 | 9790.3302 | 10012.028
2018-02-21 12:00 | 9915.852 | 10112.7617
2018-02-21 13:00 | 9954.7272 | 10157.428
2018-02-21 14:00 | 10034.9851 | 10301.2238
2018-02-21 15:00 | 10047.806 | 10302.4658
2018-02-21 16:00 | 10017.8471 | 10187.7684
2018-02-21 17:00 | 9808.6499 | 10006.5846
2018-02-21 18:00 | 9572.1632 | 9855.3838
2018-02-21 19:00 | 9594.592 | 9744.445
2018-02-21 20:00 | 9866.4142 | 9883.5713
2018-02-21 21:00 | 10238.0963 | 10276.9474
2018-02-21 22:00 | 9946.0997 | 10019.2845
2018-02-21 23:00 | 9561.1419 | 9638.6234
2018-02-22 00:00 | 9212.5174 | 9074.5941
2018-02-22 01:00 | 8808.4864 | 8678.0264
2018-02-22 02:00 | 8436.0153 | 8417.1968
2018-02-22 03:00 | 8323.9686 | 8287.8743
2018-02-22 04:00 | 8255.7582 | 8199.6613
2018-02-22 05:00 | 8262.565 | 8252.2837
2018-02-22 06:00 | 8531.5239 | 8406.7262
2018-02-22 07:00 | 8722.9537 | 8627.6321
2018-02-22 08:00 | 9222.7828 | 9168.0479
2018-02-22 09:00 | 9446.9816 | 9520.1544
2018-02-22 10:00 | 9603.2586 | 9745.821
2018-02-22 11:00 | 9840.7652 | 9928.4579
2018-02-22 12:00 | 9904.9644 | 10017.5788
2018-02-22 13:00 | 9980.9974 | 10060.3068
2018-02-22 14:00 | 10151.7678 | 10219.2825
2018-02-22 15:00 | 10166.7334 | 10296.3229
2018-02-22 16:00 | 10072.1158 | 10208.3517
2018-02-22 17:00 | 9887.0971 | 10062.1021
2018-02-22 18:00 | 9619.624 | 9824.2418
2018-02-22 19:00 | 9676.8884 | 9790.2937
2018-02-22 20:00 | 9876.5179 | 9933.0927
2018-02-22 21:00 | 10174.3333 | 10322.5492
2018-02-22 22:00 | 9947.0772 | 10052.3188
2018-02-22 23:00 | 9599.9326 | 9617.9893
2018-02-23 00:00 | 9164.2576 | 8988.04
2018-02-23 01:00 | 8827.122 | 8612.2756
2018-02-23 02:00 | 8526.3786 | 8338.2056
2018-02-23 03:00 | 8354.1211 | 8195.6586
2018-02-23 04:00 | 8292.9678 | 8228.3177
2018-02-23 05:00 | 8321.8722 | 8268.0515
2018-02-23 06:00 | 8606.1574 | 8417.1188
2018-02-23 07:00 | 8730.6446 | 8739.6194
2018-02-23 08:00 | 9164.3101 | 9064.2653
2018-02-23 09:00 | 9554.7296 | 9454.7589
2018-02-23 10:00 | 9765.313 | 9767.7481
2018-02-23 11:00 | 9933.041 | 9945.0793
2018-02-23 12:00 | 9907.6921 | 10044.1399
2018-02-23 13:00 | 9891.5084 | 10054.3345
2018-02-23 14:00 | 10074.5018 | 10160.0298
2018-02-23 15:00 | 10062.9883 | 10227.3774
2018-02-23 16:00 | 9971.8218 | 10137.6673
2018-02-23 17:00 | 9763.5263 | 9951.2287
2018-02-23 18:00 | 9613.6024 | 9727.824
2018-02-23 19:00 | 9664.1079 | 9664.2551
2018-02-23 20:00 | 9920.6486 | 9848.9522
2018-02-23 21:00 | 10241.1268 | 10249.5041
2018-02-23 22:00 | 10020.9227 | 9944.6957
2018-02-23 23:00 | 9623.426 | 9550.9669
2018-02-24 00:00 | 9045.2398 | 9190.7579
2018-02-24 01:00 | 8672.9223 | 8799.6159
2018-02-24 02:00 | 8352.2469 | 8560.046
2018-02-24 03:00 | 8184.8725 | 8336.8394
2018-02-24 04:00 | 8080.7159 | 8209.8361
2018-02-24 05:00 | 8071.9444 | 8179.3715
2018-02-24 06:00 | 8102.5659 | 8226.6069
2018-02-24 07:00 | 8083.2211 | 8166.9727
2018-02-24 08:00 | 8163.1632 | 8387.1077
2018-02-24 09:00 | 8507.5694 | 8767.7232
2018-02-24 10:00 | 8794.5528 | 9128.4401
2018-02-24 11:00 | 8942.8782 | 9341.0508
2018-02-24 12:00 | 8935.64 | 9384.4413
2018-02-24 13:00 | 8916.2606 | 9386.1024
2018-02-24 14:00 | 8907.2636 | 9335.5237
2018-02-24 15:00 | 8814.226 | 9224.1349
2018-02-24 16:00 | 8735.9445 | 9111.7883
2018-02-24 17:00 | 8712.8374 | 9048.5192
2018-02-24 18:00 | 8696.3611 | 8983.5929
2018-02-24 19:00 | 8905.3198 | 9006.3228
2018-02-24 20:00 | 9181.3375 | 9218.5139
2018-02-24 21:00 | 9510.1054 | 9576.0217
2018-02-24 22:00 | 9236.7887 | 9363.1676
2018-02-24 23:00 | 8786.9313 | 8990.7396
2018-02-25 00:00 | 8441.0171 | 8628.2127
2018-02-25 01:00 | 8049.761 | 8260.3223
2018-02-25 02:00 | 7722.1633 | 7939.8785
2018-02-25 03:00 | 7473.9955 | 7863.3838
2018-02-25 04:00 | 7407.3506 | 7735.4846
2018-02-25 05:00 | 7435.2191 | 7628.0477
2018-02-25 06:00 | 7430.7313 | 7596.1149
2018-02-25 07:00 | 7270.7598 | 7550.69
2018-02-25 08:00 | 7220.6289 | 7538.57
2018-02-25 09:00 | 7368.3138 | 7745.0966
2018-02-25 10:00 | 7649.1763 | 8095.5433
2018-02-25 11:00 | 7884.6275 | 8322.899
2018-02-25 12:00 | 8098.2885 | 8494.7234
2018-02-25 13:00 | 8195.0419 | 8615.405
2018-02-25 14:00 | 8276.8187 | 8626.2669
2018-02-25 15:00 | 8224.168 | 8563.2231
2018-02-25 16:00 | 8177.1922 | 8506.0444
2018-02-25 17:00 | 8178.4262 | 8499.4189
2018-02-25 18:00 | 8163.6485 | 8489.6975
2018-02-25 19:00 | 8334.6171 | 8585.5507
2018-02-25 20:00 | 8862.1864 | 8920.1358
2018-02-25 21:00 | 9377.614 | 9346.1714
2018-02-25 22:00 | 9153.7628 | 9230.4429
2018-02-25 23:00 | 8818.4756 | 8809.4357
2018-02-26 00:00 | 8536.2651 | 8418.9007
2018-02-26 01:00 | 8147.8793 | 8065.1334
2018-02-26 02:00 | 7886.4138 | 7841.2285
2018-02-26 03:00 | 7754.1869 | 7736.0053
2018-02-26 04:00 | 7683.6555 | 7666.6282
2018-02-26 05:00 | 7768.337 | 7750.7021
2018-02-26 06:00 | 8078.5243 | 7987.1925
2018-02-26 07:00 | 8371.0965 | 8348.9421
2018-02-26 08:00 | 8791.5658 | 8776.2994
2018-02-26 09:00 | 9242.741 | 9353.6719
2018-02-26 10:00 | 9471.28 | 9677.7334
2018-02-26 11:00 | 9624.8848 | 9853.7293
2018-02-26 12:00 | 9747.4711 | 9935.4841
2018-02-26 13:00 | 9799.6063 | 10017.3358
2018-02-26 14:00 | 9935.3634 | 10151.3491
2018-02-26 15:00 | 9924.7325 | 10211.6741
2018-02-26 16:00 | 10051.6427 | 10175.4406
2018-02-26 17:00 | 9922.436 | 9968.8716
2018-02-26 18:00 | 9654.0661 | 9738.0155
2018-02-26 19:00 | 9629.7945 | 9679.546
2018-02-26 20:00 | 9952.5031 | 9833.0786
2018-02-26 21:00 | 10236.5087 | 10176.3194
2018-02-26 22:00 | 9947.4535 | 9907.4494
2018-02-26 23:00 | 9478.2639 | 9409.386
2018-02-27 00:00 | 9017.3438 | 9115.1986
2018-02-27 01:00 | 8570.725 | 8775.2448
2018-02-27 02:00 | 8287.6194 | 8517.9855
2018-02-27 03:00 | 8154.8591 | 8336.8652
2018-02-27 04:00 | 8103.9806 | 8278.04
2018-02-27 05:00 | 8142.2841 | 8353.9922
2018-02-27 06:00 | 8426.1259 | 8550.3624
2018-02-27 07:00 | 8705.8239 | 8762.3107
2018-02-27 08:00 | 9102.9539 | 9177.945
2018-02-27 09:00 | 9473.4636 | 9602.9156
2018-02-27 10:00 | 9727.9999 | 9819.9084
2018-02-27 11:00 | 9864.2171 | 10017.2195
2018-02-27 12:00 | 9831.0988 | 10086.2063
2018-02-27 13:00 | 9816.7969 | 10075.3332
2018-02-27 14:00 | 9911.2875 | 10214.5065
2018-02-27 15:00 | 10003.6145 | 10270.1156
2018-02-27 16:00 | 9961.6363 | 10121.872
2018-02-27 17:00 | 9782.8808 | 9901.3963
2018-02-27 18:00 | 9528.2781 | 9683.716
2018-02-27 19:00 | 9429.207 | 9722.9575
2018-02-27 20:00 | 9825.5947 | 9964.9743
2018-02-27 21:00 | 10124.9983 | 10267.4512
2018-02-27 22:00 | 9772.3529 | 10017.9699
2018-02-27 23:00 | 9347.4726 | 9628.0001
2018-02-28 00:00 | 8802.9912 | 9115.7328
2018-02-28 01:00 | 8416.408 | 8799.0844
2018-02-28 02:00 | 8143.9914 | 8519.2997
2018-02-28 03:00 | 8012.3552 | 8342.2271
2018-02-28 04:00 | 7982.3427 | 8292.0486
2018-02-28 05:00 | 8013.3843 | 8360.5444
2018-02-28 06:00 | 8321.5265 | 8569.4282
2018-02-28 07:00 | 8592.5368 | 8800.6895
2018-02-28 08:00 | 8927.0229 | 9191.175
2018-02-28 09:00 | 9324.4497 | 9621.2609
2018-02-28 10:00 | 9561.6241 | 9877.9317
2018-02-28 11:00 | 9755.4572 | 10074.049
2018-02-28 12:00 | 9746.5645 | 10150.0152
2018-02-28 13:00 | 9738.5342 | 10167.8975
2018-02-28 14:00 | 9841.7609 | 10276.9845
2018-02-28 15:00 | 10008.1313 | 10263.0753
2018-02-28 16:00 | 9959.3012 | 10172.2302
2018-02-28 17:00 | 9750.7786 | 9911.3738
2018-02-28 18:00 | 9558.6051 | 9681.5669
2018-02-28 19:00 | 9484.8908 | 9739.0387
2018-02-28 20:00 | 9835.0383 | 10054.9166
2018-02-28 21:00 | 10181.3876 | 10259.2787
2018-02-28 22:00 | 9945.0954 | 10011.2724
2018-02-28 23:00 | 9492.2192 | 9553.1584
2018-03-01 00:00 | 8919.4314 | 9047.5153
2018-03-01 01:00 | 8508.0698 | 8640.9307
2018-03-01 02:00 | 8201.7735 | 8395.2811
2018-03-01 03:00 | 8091.5238 | 8230.3876
2018-03-01 04:00 | 8057.4659 | 8167.052
2018-03-01 05:00 | 8101.434 | 8182.1783
2018-03-01 06:00 | 8340.7278 | 8424.7728
2018-03-01 07:00 | 8548.15 | 8801.8352
2018-03-01 08:00 | 8725.6496 | 9202.5847
2018-03-01 09:00 | 9056.7262 | 9597.5154
2018-03-01 10:00 | 9141.9514 | 9894.1909
2018-03-01 11:00 | 9204.7831 | 10023.1977
2018-03-01 12:00 | 9184.0506 | 10075.4442
2018-03-01 13:00 | 9214.7901 | 10106.6738
2018-03-01 14:00 | 9418.1117 | 10226.1196
2018-03-01 15:00 | 9492.6414 | 10288.7972
2018-03-01 16:00 | 9533.6888 | 10187.1761
2018-03-01 17:00 | 9437.8307 | 10005.1008
2018-03-01 18:00 | 9216.0796 | 9722.5758
2018-03-01 19:00 | 9117.0831 | 9634.8077
2018-03-01 20:00 | 9460.427 | 9915.4293
2018-03-01 21:00 | 9860.2177 | 10215.7163
2018-03-01 22:00 | 9564.5374 | 9902.0009
2018-03-01 23:00 | 9134.6089 | 9428.8314
2018-03-02 00:00 | 8639.3873 | 8859.1319
2018-03-02 01:00 | 8252.178 | 8468.3733
2018-03-02 02:00 | 7962.0168 | 8227.0483
2018-03-02 03:00 | 7826.2257 | 8127.3768
2018-03-02 04:00 | 7854.2488 | 8103.1536
2018-03-02 05:00 | 7964.2546 | 8118.9756
2018-03-02 06:00 | 8315.9966 | 8321.5707
2018-03-02 07:00 | 8670.0381 | 8612.7888
2018-03-02 08:00 | 9014.0424 | 9060.9053
2018-03-02 09:00 | 9403.5523 | 9486.2206
2018-03-02 10:00 | 9585.992 | 9769.8224
2018-03-02 11:00 | 9617.908 | 9951.9707
2018-03-02 12:00 | 9621.4072 | 9930.6522
2018-03-02 13:00 | 9576.3382 | 9954.2713
2018-03-02 14:00 | 9766.438 | 10072.8595
2018-03-02 15:00 | 9848.9565 | 10201.9365
2018-03-02 16:00 | 9792.1 | 10125.396
2018-03-02 17:00 | 9609.2169 | 9989.7187
2018-03-02 18:00 | 9414.8676 | 9764.24
2018-03-02 19:00 | 9333.3535 | 9668.3742
2018-03-02 20:00 | 9648.369 | 10008.5226
2018-03-02 21:00 | 9846.0005 | 10287.0261
2018-03-02 22:00 | 9538.2516 | 10027.8206
2018-03-02 23:00 | 9109.0671 | 9588.4503
2018-03-03 00:00 | 8702.5557 | 9085.6829
2018-03-03 01:00 | 8260.941 | 8674.4235
2018-03-03 02:00 | 7967.1824 | 8451.4602
2018-03-03 03:00 | 7819.3672 | 8232.2295
2018-03-03 04:00 | 7719.0446 | 8116.7371
2018-03-03 05:00 | 7727.2483 | 8079.9236
2018-03-03 06:00 | 7830.0088 | 8130.6163
2018-03-03 07:00 | 7904.6086 | 8128.3311
2018-03-03 08:00 | 8027.2066 | 8233.6638
2018-03-03 09:00 | 8375.9235 | 8624.114
2018-03-03 10:00 | 8655.0636 | 8929.1917
2018-03-03 11:00 | 8787.3934 | 9115.5598
2018-03-03 12:00 | 8824.6768 | 9122.0268
2018-03-03 13:00 | 8893.5244 | 9128.5263
2018-03-03 14:00 | 8960.613 | 9104.6463
2018-03-03 15:00 | 8829.5866 | 8978.0553
2018-03-03 16:00 | 8722.6841 | 8867.5017
2018-03-03 17:00 | 8683.7687 | 8835.3192
2018-03-03 18:00 | 8623.7362 | 8776.2504
2018-03-03 19:00 | 8651.8167 | 8935.1421
2018-03-03 20:00 | 9033.9706 | 9203.3675
2018-03-03 21:00 | 9276.4361 | 9527.0599
2018-03-03 22:00 | 8989.0056 | 9270.6517
2018-03-03 23:00 | 8623.4767 | 8851.6577
2018-03-04 00:00 | 8100.1631 | 8467.1677
2018-03-04 01:00 | 7709.3738 | 8115.5299
2018-03-04 02:00 | 7405.3167 | 7842.2824
2018-03-04 03:00 | 7229.8633 | 7709.2216
2018-03-04 04:00 | 7120.874 | 7614.3305
2018-03-04 05:00 | 7068.4 | 7590.1632
2018-03-04 06:00 | 7065.0426 | 7534.4849
2018-03-04 07:00 | 7007.362 | 7362.7109
2018-03-04 08:00 | 7018.3218 | 7365.562
2018-03-04 09:00 | 7226.4147 | 7469.0726
2018-03-04 10:00 | 7577.3834 | 7802.3484
2018-03-04 11:00 | 7767.7854 | 8027.5837
2018-03-04 12:00 | 7876.0539 | 8205.3646
2018-03-04 13:00 | 7995.5203 | 8316.1097
2018-03-04 14:00 | 8019.3744 | 8379.5549
2018-03-04 15:00 | 8015.9649 | 8323.6085
2018-03-04 16:00 | 8000.7839 | 8263.3231
2018-03-04 17:00 | 8050.2031 | 8215.2314
2018-03-04 18:00 | 8082.832 | 8266.5236
2018-03-04 19:00 | 8243.4042 | 8473.9353
2018-03-04 20:00 | 8740.1435 | 8919.4037
2018-03-04 21:00 | 9139.9276 | 9309.5282
2018-03-04 22:00 | 8873.9771 | 9152.042
2018-03-04 23:00 | 8587.8502 | 8718.5561
2018-03-05 00:00 | 8144.0965 | 8325.7465
2018-03-05 01:00 | 7844.6729 | 7975.2738
2018-03-05 02:00 | 7631.295 | 7737.0898
2018-03-05 03:00 | 7539.3099 | 7636.2364
2018-03-05 04:00 | 7517.5229 | 7538.9273
2018-03-05 05:00 | 7638.7395 | 7602.2873
2018-03-05 06:00 | 8108.2919 | 7821.4379
2018-03-05 07:00 | 8567.0008 | 8179.7247
2018-03-05 08:00 | 8716.9348 | 8589.4022
2018-03-05 09:00 | 9110.2252 | 9165.1342
2018-03-05 10:00 | 9277.5851 | 9488.2296
2018-03-05 11:00 | 9502.21 | 9662.7855
2018-03-05 12:00 | 9554.082 | 9742.4937
2018-03-05 13:00 | 9712.7288 | 9826.7006
2018-03-05 14:00 | 9854.068 | 9963.2086
2018-03-05 15:00 | 9753.6064 | 10034.2179
2018-03-05 16:00 | 9904.831 | 9980.8061
2018-03-05 17:00 | 9796.4501 | 9778.5737
2018-03-05 18:00 | 9534.9575 | 9561.539
2018-03-05 19:00 | 9471.8344 | 9495.6884
2018-03-05 20:00 | 9947.0222 | 9851.139
2018-03-05 21:00 | 10181.7966 | 10151.8229
2018-03-05 22:00 | 9769.5575 | 9926.0904
2018-03-05 23:00 | 9133.0663 | 9507.8163
2018-03-06 00:00 | 8633.3169 | 8854.6551
2018-03-06 01:00 | 8290.4414 | 8434.8476
2018-03-06 02:00 | 7921.3156 | 8161.5114
2018-03-06 03:00 | 7799.1641 | 8050.3811
2018-03-06 04:00 | 7936.7769 | 8004.229
2018-03-06 05:00 | 8004.3089 | 8020.8605
2018-03-06 06:00 | 8384.5175 | 8305.4164
2018-03-06 07:00 | 8784.8373 | 8414.3321
2018-03-06 08:00 | 9008.4505 | 8732.1464
2018-03-06 09:00 | 9263.2295 | 9244.9957
2018-03-06 10:00 | 9417.4252 | 9469.7936
2018-03-06 11:00 | 9487.8764 | 9617.4044
2018-03-06 12:00 | 9612.7089 | 9570.8284
2018-03-06 13:00 | 9671.2903 | 9637.7433
2018-03-06 14:00 | 9828.7535 | 9812.1982
2018-03-06 15:00 | 9931.9982 | 9878.3132
2018-03-06 16:00 | 9950.881 | 9930.9526
2018-03-06 17:00 | 9781.5383 | 9850.6568
2018-03-06 18:00 | 9656.494 | 9610.6429
2018-03-06 19:00 | 9470.7629 | 9446.7095
2018-03-06 20:00 | 9779.1973 | 9749.8906
2018-03-06 21:00 | 9998.2994 | 10078.213
2018-03-06 22:00 | 9579.0849 | 9666.0154
2018-03-06 23:00 | 9110.5204 | 9284.1058
2018-03-07 00:00 | 8636.5849 | 8866.1925
2018-03-07 01:00 | 8217.0165 | 8479.4232
2018-03-07 02:00 | 7940.146 | 8214.1917
2018-03-07 03:00 | 7838.506 | 8008.6663
2018-03-07 04:00 | 7792.4259 | 8016.2445
2018-03-07 05:00 | 7855.5287 | 8114.1343
2018-03-07 06:00 | 8316.1198 | 8392.9166
2018-03-07 07:00 | 8720.965 | 8658.3432
2018-03-07 08:00 | 8892.6713 | 8885.1681
2018-03-07 09:00 | 9136.6908 | 9300.4882
2018-03-07 10:00 | 9214.1499 | 9577.5798
2018-03-07 11:00 | 9259.1103 | 9756.3169
2018-03-07 12:00 | 9261.3916 | 9795.1438
2018-03-07 13:00 | 9199.3718 | 9811.782
2018-03-07 14:00 | 9347.8644 | 9979.8784
2018-03-07 15:00 | 9429.4623 | 10007.9821
2018-03-07 16:00 | 9496.1852 | 9952.9494
2018-03-07 17:00 | 9375.1512 | 9797.1652
2018-03-07 18:00 | 9224.2802 | 9420.4117
2018-03-07 19:00 | 9232.0939 | 9339.2008
2018-03-07 20:00 | 9622.5484 | 9447.4172
2018-03-07 21:00 | 9870.666 | 9774.4883
2018-03-07 22:00 | 9511.1752 | 9574.5142
2018-03-07 23:00 | 8985.8154 | 9237.4067
2018-03-08 00:00 | 8451.3242 | 8717.8208
2018-03-08 01:00 | 8053.5831 | 8328.3671
2018-03-08 02:00 | 7778.5462 | 8067.5296
2018-03-08 03:00 | 7693.0584 | 7939.1533
2018-03-08 04:00 | 7674.8355 | 7913.5384
2018-03-08 05:00 | 7737.31 | 7999.0251
2018-03-08 06:00 | 8219.7792 | 8102.2912
2018-03-08 07:00 | 8695.6013 | 8225.804
2018-03-08 08:00 | 8896.3118 | 8764.1571
2018-03-08 09:00 | 9025.0559 | 9214.8923
2018-03-08 10:00 | 9081.976 | 9482.2113
2018-03-08 11:00 | 9211.9018 | 9637.7562
2018-03-08 12:00 | 9276.4006 | 9664.525
2018-03-08 13:00 | 9274.7877 | 9705.7156
2018-03-08 14:00 | 9413.9994 | 9847.0663
2018-03-08 15:00 | 9548.6743 | 9871.4519
2018-03-08 16:00 | 9505.2847 | 9802.6997
2018-03-08 17:00 | 9381.4398 | 9625.9285
2018-03-08 18:00 | 9244.0829 | 9326.8554
2018-03-08 19:00 | 9188.9078 | 9235.7916
2018-03-08 20:00 | 9627.3696 | 9313.2384
2018-03-08 21:00 | 9788.1683 | 9700.6805
2018-03-08 22:00 | 9437.0046 | 9587.4645
2018-03-08 23:00 | 8930.0603 | 9162.5246
2018-03-09 00:00 | 8427.8279 | 8534.7798
2018-03-09 01:00 | 8065.1667 | 8129.5255
2018-03-09 02:00 | 7841.8 | 7903.3054
2018-03-09 03:00 | 7764.3317 | 7793.0415
2018-03-09 04:00 | 7740.7612 | 7734.2749
2018-03-09 05:00 | 7864.3102 | 7810.1317
2018-03-09 06:00 | 8302.2866 | 8185.9944
2018-03-09 07:00 | 8754.7546 | 8614.8533
2018-03-09 08:00 | 8896.9788 | 8964.7185
2018-03-09 09:00 | 9152.669 | 9294.9362
2018-03-09 10:00 | 9304.695 | 9397.2644
2018-03-09 11:00 | 9406.3727 | 9566.4309
2018-03-09 12:00 | 9428.009 | 9550.757
2018-03-09 13:00 | 9414.9437 | 9573.755
2018-03-09 14:00 | 9509.7221 | 9655.3926
2018-03-09 15:00 | 9554.7664 | 9758.4662
2018-03-09 16:00 | 9551.0013 | 9718.622
2018-03-09 17:00 | 9344.3472 | 9563.6132
2018-03-09 18:00 | 9179.4001 | 9296.372
2018-03-09 19:00 | 9224.4071 | 9268.2628
2018-03-09 20:00 | 9663.7858 | 9650.7276
2018-03-09 21:00 | 9784.3554 | 9965.2083
2018-03-09 22:00 | 9452.0603 | 9512.9828
2018-03-09 23:00 | 9052.9142 | 9073.0461
2018-03-10 00:00 | 8572.4469 | 8649.4487
2018-03-10 01:00 | 8233.8259 | 8270.0444
2018-03-10 02:00 | 8007.8765 | 8008.7836
2018-03-10 03:00 | 7826.8998 | 7878.3414
2018-03-10 04:00 | 7805.8456 | 7841.9241
2018-03-10 05:00 | 7767.7434 | 7904.241
2018-03-10 06:00 | 7821.0499 | 8076.039
2018-03-10 07:00 | 7945.7232 | 8212.5483
2018-03-10 08:00 | 8031.9835 | 8711.189
2018-03-10 09:00 | 8378.3525 | 9135.1558
2018-03-10 10:00 | 8651.2957 | 9417.4446
2018-03-10 11:00 | 8746.9077 | 9606.3982
2018-03-10 12:00 | 8767.3051 | 9572.9076
2018-03-10 13:00 | 8884.0422 | 9592.8849
2018-03-10 14:00 | 8855.7803 | 9749.7085
2018-03-10 15:00 | 8736.9582 | 9779.0564
2018-03-10 16:00 | 8569.1852 | 9721.1851
2018-03-10 17:00 | 8463.0097 | 9579.4858
2018-03-10 18:00 | 8421.1869 | 9255.824
2018-03-10 19:00 | 8568.7298 | 9172.3472
2018-03-10 20:00 | 9093.4902 | 9295.9054
2018-03-10 21:00 | 9272.8888 | 9701.7203
2018-03-10 22:00 | 8983.3879 | 9538.982
2018-03-10 23:00 | 8565.5102 | 9130.3484
2018-03-11 00:00 | 8010.0247 | 7971.727
2018-03-11 01:00 | 7660.8419 | 7604.914
2018-03-11 02:00 | 7480.4173 | 7328.0528
2018-03-11 03:00 | 7277.8876 | 7165.9072
2018-03-11 04:00 | 7189.5785 | 7021.4532
2018-03-11 05:00 | 7130.5206 | 6987.4158
2018-03-11 06:00 | 7145.547 | 7023.6669
2018-03-11 07:00 | 7176.7402 | 6894.9665
2018-03-11 08:00 | 7165.7181 | 6938.8095
2018-03-11 09:00 | 7378.2908 | 7233.0904
2018-03-11 10:00 | 7644.0347 | 7639.3742
2018-03-11 11:00 | 7866.5906 | 7825.3602
2018-03-11 12:00 | 7993.6281 | 7962.698
2018-03-11 13:00 | 8122.5721 | 8081.8208
2018-03-11 14:00 | 8125.9756 | 8139.6327
2018-03-11 15:00 | 8099.7212 | 8118.6623
2018-03-11 16:00 | 8044.2442 | 8064.186
2018-03-11 17:00 | 8083.5684 | 8086.5205
2018-03-11 18:00 | 8153.9066 | 8095.7792
2018-03-11 19:00 | 8333.3701 | 8221.5102
2018-03-11 20:00 | 8992.6325 | 8705.8061
2018-03-11 21:00 | 9308.7497 | 9077.9709
2018-03-11 22:00 | 8987.8415 | 8833.7683
2018-03-11 23:00 | 8441.2357 | 8564.8488
2018-03-12 00:00 | 8092.672 | 8206.6369
2018-03-12 01:00 | 7767.9624 | 7917.6745
2018-03-12 02:00 | 7600.1583 | 7734.1242
2018-03-12 03:00 | 7504.3254 | 7627.5118
2018-03-12 04:00 | 7487.0433 | 7582.9042
2018-03-12 05:00 | 7532.6394 | 7718.7851
2018-03-12 06:00 | 8036.626 | 8171.4029
2018-03-12 07:00 | 8556.7462 | 8614.9775
2018-03-12 08:00 | 8727.6219 | 8852.6585
2018-03-12 09:00 | 8981.9933 | 9319.4424
2018-03-12 10:00 | 9148.7981 | 9567.354
2018-03-12 11:00 | 9354.0653 | 9789.0967
2018-03-12 12:00 | 9435.129 | 9838.831
2018-03-12 13:00 | 9467.9411 | 10029.8877
2018-03-12 14:00 | 9616.5907 | 10170.5628
2018-03-12 15:00 | 9705.6645 | 10092.2075
2018-03-12 16:00 | 9756.6573 | 10192.0999
2018-03-12 17:00 | 9655.6817 | 10081.0041
2018-03-12 18:00 | 9443.3212 | 9812.1003
2018-03-12 19:00 | 9496.0105 | 9690.7453
2018-03-12 20:00 | 10002.4409 | 10096.0198
2018-03-12 21:00 | 10114.0563 | 10299.2134
2018-03-12 22:00 | 9729.0657 | 9919.07
2018-03-12 23:00 | 9115.511 | 9383.7618
2018-03-13 00:00 | 8610.2096 | 8734.8286
2018-03-13 01:00 | 8241.0304 | 8355.4382
2018-03-13 02:00 | 8015.6571 | 8138.0319
2018-03-13 03:00 | 7957.3163 | 8049.4741
2018-03-13 04:00 | 7910.1273 | 8009.1816
2018-03-13 05:00 | 7961.4838 | 8130.5254
2018-03-13 06:00 | 8433.3796 | 8558.3038
2018-03-13 07:00 | 8947.3628 | 8974.0948
2018-03-13 08:00 | 9055.7344 | 9180.1104
2018-03-13 09:00 | 9242.6125 | 9498.3589
2018-03-13 10:00 | 9316.6678 | 9721.5031
2018-03-13 11:00 | 9414.608 | 9869.9324
2018-03-13 12:00 | 9359.539 | 9906.9676
2018-03-13 13:00 | 9316.5342 | 9928.4898
2018-03-13 14:00 | 9434.6993 | 10060.3325
2018-03-13 15:00 | 9556.9933 | 10120.7315
2018-03-13 16:00 | 9543.6557 | 10053.4851
2018-03-13 17:00 | 9452.845 | 9833.5207
2018-03-13 18:00 | 9288.8707 | 9596.2658
2018-03-13 19:00 | 9259.2045 | 9576.9378
2018-03-13 20:00 | 9761.9989 | 9983.9753
2018-03-13 21:00 | 9834.33 | 10052.3935
2018-03-13 22:00 | 9455.635 | 9696.1477
2018-03-13 23:00 | 8878.4607 | 9270.3614
2018-03-14 00:00 | 8127.7264 | 8724.4799
2018-03-14 01:00 | 7829.8059 | 8350.952
2018-03-14 02:00 | 7556.4838 | 8117.0183
2018-03-14 03:00 | 7502.3402 | 8015.0584
2018-03-14 04:00 | 7493.2644 | 7952.5988
2018-03-14 05:00 | 7595.4662 | 8041.6721
2018-03-14 06:00 | 8074.4879 | 8452.3275
2018-03-14 07:00 | 8689.2023 | 8868.8603
2018-03-14 08:00 | 8810.293 | 9150.2509
2018-03-14 09:00 | 9002.7785 | 9472.983
2018-03-14 10:00 | 9092.062 | 9688.6936
2018-03-14 11:00 | 9194.7969 | 9771.2674
2018-03-14 12:00 | 9224.8988 | 9772.9168
2018-03-14 13:00 | 9216.1812 | 9782.3989
2018-03-14 14:00 | 9313.2676 | 9904.8533
2018-03-14 15:00 | 9366.1801 | 9941.5504
2018-03-14 16:00 | 9354.6398 | 9911.3437
2018-03-14 17:00 | 9262.6354 | 9762.8816
2018-03-14 18:00 | 9155.3308 | 9560.5545
2018-03-14 19:00 | 9164.4579 | 9512.7288
2018-03-14 20:00 | 9741.1028 | 9891.6236
2018-03-14 21:00 | 9794.638 | 10007.5663
2018-03-14 22:00 | 9440.6669 | 9736.7321
2018-03-14 23:00 | 8891.032 | 9324.808
2018-03-15 00:00 | 8315.1184 | 8689.5548
2018-03-15 01:00 | 8027.6744 | 8322.0289
2018-03-15 02:00 | 7805.027 | 8106.579
2018-03-15 03:00 | 7744.0503 | 8051.2007
2018-03-15 04:00 | 7693.5137 | 7982.0266
2018-03-15 05:00 | 7771.729 | 8055.235
2018-03-15 06:00 | 8289.1903 | 8546.3441
2018-03-15 07:00 | 8865.9989 | 9033.5058
2018-03-15 08:00 | 8939.2128 | 9245.5049
2018-03-15 09:00 | 9150.381 | 9470.1773
2018-03-15 10:00 | 9232.8265 | 9600.2062
2018-03-15 11:00 | 9231.6433 | 9733.5605
2018-03-15 12:00 | 9361.7551 | 9738.4035
2018-03-15 13:00 | 9339.2395 | 9730.1291
2018-03-15 14:00 | 9500.3406 | 9849.0217
2018-03-15 15:00 | 9575.9772 | 9931.1012
2018-03-15 16:00 | 9615.8695 | 9908.6899
2018-03-15 17:00 | 9514.8725 | 9827.6172
2018-03-15 18:00 | 9388.709 | 9593.4493
2018-03-15 19:00 | 9377.8032 | 9551.213
2018-03-15 20:00 | 9905.7448 | 10039.3291
2018-03-15 21:00 | 9968.0769 | 10096.2295
2018-03-15 22:00 | 9543.1139 | 9697.6573
2018-03-15 23:00 | 8954.3076 | 9128.2907
2018-03-16 00:00 | 8554.071 | 8488.0208
2018-03-16 01:00 | 8154.6068 | 8163.927
2018-03-16 02:00 | 7953.7495 | 7931.4787
2018-03-16 03:00 | 7844.4618 | 7875.6686
2018-03-16 04:00 | 7838.8006 | 7820.9094
2018-03-16 05:00 | 7970.7584 | 7905.8869
2018-03-16 06:00 | 8407.7997 | 8351.5584
2018-03-16 07:00 | 8963.2281 | 8892.0224
2018-03-16 08:00 | 9094.6185 | 9092.505
2018-03-16 09:00 | 9228.8747 | 9334.7159
2018-03-16 10:00 | 9278.7903 | 9469.3618
2018-03-16 11:00 | 9367.4781 | 9604.54
2018-03-16 12:00 | 9382.8161 | 9621.6853
2018-03-16 13:00 | 9329.7926 | 9630.7654
2018-03-16 14:00 | 9469.7964 | 9729.0738
2018-03-16 15:00 | 9554.6445 | 9819.1309
2018-03-16 16:00 | 9567.4609 | 9790.2959
2018-03-16 17:00 | 9365.4769 | 9687.3806
2018-03-16 18:00 | 9174.0326 | 9468.8378
2018-03-16 19:00 | 9223.7854 | 9439.0544
2018-03-16 20:00 | 9735.8923 | 9926.0319
2018-03-16 21:00 | 9801.4083 | 9964.434
2018-03-16 22:00 | 9425.9607 | 9575.6523
2018-03-16 23:00 | 9058.8783 | 9016.241
2018-03-17 00:00 | 8597.7759 | 8845.5132
2018-03-17 01:00 | 8270.7523 | 8509.0678
2018-03-17 02:00 | 8005.897 | 8319.4403
2018-03-17 03:00 | 7853.6921 | 8128.0047
2018-03-17 04:00 | 7826.8275 | 8054.4503
2018-03-17 05:00 | 7838.8492 | 8056.2214
2018-03-17 06:00 | 7928.9581 | 8116.1594
2018-03-17 07:00 | 8041.3379 | 8225.8336
2018-03-17 08:00 | 8075.6686 | 8366.2131
2018-03-17 09:00 | 8387.8481 | 8726.0146
2018-03-17 10:00 | 8652.1064 | 9019.9499
2018-03-17 11:00 | 8737.3505 | 9129.6604
2018-03-17 12:00 | 8772.3778 | 9150.1429
2018-03-17 13:00 | 8797.7655 | 9198.8659
2018-03-17 14:00 | 8693.1857 | 9170.2963
2018-03-17 15:00 | 8518.6031 | 9071.1799
2018-03-17 16:00 | 8498.9829 | 8903.8049
2018-03-17 17:00 | 8421.7274 | 8831.2236
2018-03-17 18:00 | 8455.5148 | 8735.8986
2018-03-17 19:00 | 8603.2038 | 8822.4898
2018-03-17 20:00 | 9163.7295 | 9297.7023
2018-03-17 21:00 | 9221.0209 | 9450.454
2018-03-17 22:00 | 8878.5742 | 9140.4312
2018-03-17 23:00 | 8483.8754 | 8731.5822
2018-03-18 00:00 | 8021.5605 | 7993.1033
2018-03-18 01:00 | 7809.1392 | 7674.0882
2018-03-18 02:00 | 7491.0959 | 7504.468
2018-03-18 03:00 | 7340.8135 | 7307.701
2018-03-18 04:00 | 7212.4216 | 7191.1892
2018-03-18 05:00 | 7145.652 | 7162.7662
2018-03-18 06:00 | 7184.8819 | 7161.2932
2018-03-18 07:00 | 7187.4595 | 7160.8449
2018-03-18 08:00 | 7063.9985 | 7218.6491
2018-03-18 09:00 | 7337.4566 | 7457.6476
2018-03-18 10:00 | 7608.1441 | 7776.9596
2018-03-18 11:00 | 7813.7527 | 8035.2404
2018-03-18 12:00 | 7962.9366 | 8167.077
2018-03-18 13:00 | 8067.6971 | 8306.2238
2018-03-18 14:00 | 8041.4211 | 8332.7829
2018-03-18 15:00 | 8021.8314 | 8297.6465
2018-03-18 16:00 | 8007.7519 | 8232.2129
2018-03-18 17:00 | 7998.9589 | 8253.9186
2018-03-18 18:00 | 8029.0869 | 8312.4199
2018-03-18 19:00 | 8318.4458 | 8442.3598
2018-03-18 20:00 | 9070.7822 | 9006.9993
2018-03-18 21:00 | 9173.4369 | 9281.5374
2018-03-18 22:00 | 8935.482 | 8964.8309
2018-03-18 23:00 | 8422.1276 | 8456.7129
2018-03-19 00:00 | 7987.8072 | 8088.6634
2018-03-19 01:00 | 7704.314 | 7783.7928
2018-03-19 02:00 | 7491.5396 | 7636.4625
2018-03-19 03:00 | 7447.3334 | 7566.4559
2018-03-19 04:00 | 7469.58 | 7499.7406
2018-03-19 05:00 | 7584.0907 | 7561.8068
2018-03-19 06:00 | 8118.7228 | 8068.1045
2018-03-19 07:00 | 8606.1859 | 8494.2014
2018-03-19 08:00 | 8767.1353 | 8751.6832
2018-03-19 09:00 | 9000.9899 | 9106.5435
2018-03-19 10:00 | 9169.6513 | 9310.7554
2018-03-19 11:00 | 9311.8484 | 9528.0087
2018-03-19 12:00 | 9346.8514 | 9608.5213
2018-03-19 13:00 | 9322.5753 | 9619.2318
2018-03-19 14:00 | 9448.1936 | 9735.2241
2018-03-19 15:00 | 9519.4652 | 9802.6043
2018-03-19 16:00 | 9451.0387 | 9804.991
2018-03-19 17:00 | 9405.6038 | 9717.8236
2018-03-19 18:00 | 9218.8976 | 9460.9745
2018-03-19 19:00 | 9347.7669 | 9440.2434
2018-03-19 20:00 | 9991.9093 | 9868.7792
2018-03-19 21:00 | 9863.9838 | 9931.011
2018-03-19 22:00 | 9621.452 | 9562.5399
2018-03-19 23:00 | 9017.8916 | 8995.2381
2018-03-20 00:00 | 8494.7347 | 8233.4614
2018-03-20 01:00 | 8181.1552 | 7900.0921
2018-03-20 02:00 | 7962.918 | 7649.7689
2018-03-20 03:00 | 7982.0569 | 7587.8292
2018-03-20 04:00 | 7902.4998 | 7544.9517
2018-03-20 05:00 | 7966.4261 | 7641.2062
2018-03-20 06:00 | 8501.5389 | 8076.538
2018-03-20 07:00 | 8967.4536 | 8680.4006
2018-03-20 08:00 | 9093.9265 | 8870.6468
2018-03-20 09:00 | 9207.9222 | 9151.4302
2018-03-20 10:00 | 9258.1553 | 9281.5437
2018-03-20 11:00 | 9390.8949 | 9426.3661
2018-03-20 12:00 | 9315.2794 | 9476.9429
2018-03-20 13:00 | 9363.3077 | 9488.2543
2018-03-20 14:00 | 9496.2617 | 9586.9684
2018-03-20 15:00 | 9604.0525 | 9663.6947
2018-03-20 16:00 | 9686.2164 | 9635.6969
2018-03-20 17:00 | 9599.8118 | 9504.448
2018-03-20 18:00 | 9449.4561 | 9304.2926
2018-03-20 19:00 | 9553.587 | 9274.3092
2018-03-20 20:00 | 10140.6191 | 9787.4787
2018-03-20 21:00 | 10077.3244 | 9803.4699
2018-03-20 22:00 | 9607.2704 | 9427.1354
2018-03-20 23:00 | 9066.442 | 8874.5867
2018-03-21 00:00 | 8422.9679 | 8244.8254
2018-03-21 01:00 | 8015.6831 | 7909.5587
2018-03-21 02:00 | 7828.215 | 7665.3991
2018-03-21 03:00 | 7783.3174 | 7607.0029
2018-03-21 04:00 | 7810.4209 | 7566.5048
2018-03-21 05:00 | 7845.6257 | 7657.3959
2018-03-21 06:00 | 8351.2617 | 8089.7606
2018-03-21 07:00 | 8914.7338 | 8654.0493
2018-03-21 08:00 | 9056.0339 | 8842.9923
2018-03-21 09:00 | 9218.406 | 9092.2466
2018-03-21 10:00 | 9252.6214 | 9226.274
2018-03-21 11:00 | 9260.0354 | 9364.7728
2018-03-21 12:00 | 9188.9623 | 9415.5187
2018-03-21 13:00 | 9166.8599 | 9433.5054
2018-03-21 14:00 | 9355.4111 | 9525.753
2018-03-21 15:00 | 9422.7695 | 9599.0232
2018-03-21 16:00 | 9438.3108 | 9570.9261
2018-03-21 17:00 | 9317.1547 | 9436.7383
2018-03-21 18:00 | 9174.7606 | 9234.254
2018-03-21 19:00 | 9349.4308 | 9232.0277
2018-03-21 20:00 | 10030.293 | 9778.9505
2018-03-21 21:00 | 9926.4505 | 9805.1929
2018-03-21 22:00 | 9531.5023 | 9426.1008
2018-03-21 23:00 | 9006.5068 | 8885.4664
2018-03-22 00:00 | 8582.2728 | 8336.3311
2018-03-22 01:00 | 8242.7007 | 8032.1614
2018-03-22 02:00 | 7991.2661 | 7783.5882
2018-03-22 03:00 | 7894.2174 | 7716.7948
2018-03-22 04:00 | 7894.336 | 7674.7164
2018-03-22 05:00 | 7929.8141 | 7768.8768
2018-03-22 06:00 | 8440.4748 | 8205.7013
2018-03-22 07:00 | 8961.3899 | 8797.944
2018-03-22 08:00 | 9004.2563 | 9013.0439
2018-03-22 09:00 | 9326.0412 | 9274.9642
2018-03-22 10:00 | 9284.4801 | 9406.7532
2018-03-22 11:00 | 9288.4839 | 9552.7296
2018-03-22 12:00 | 9343.1604 | 9609.1648
2018-03-22 13:00 | 9255.9739 | 9615.277
2018-03-22 14:00 | 9314.6512 | 9711.1518
2018-03-22 15:00 | 9439.3007 | 9763.9204
2018-03-22 16:00 | 9522.7642 | 9733.8769
2018-03-22 17:00 | 9441.7221 | 9597.9504
2018-03-22 18:00 | 9342.5218 | 9395.3289
2018-03-22 19:00 | 9452.5774 | 9399.648
2018-03-22 20:00 | 9961.1039 | 9947.2575
2018-03-22 21:00 | 9990.6024 | 9965.7195
2018-03-22 22:00 | 9668.3845 | 9581.6569
2018-03-22 23:00 | 9086.9494 | 9019.9658
2018-03-23 00:00 | 8658.1696 | 8431.2909
2018-03-23 01:00 | 8317.0414 | 8068.3573
2018-03-23 02:00 | 8050.0831 | 7856.598
2018-03-23 03:00 | 7994.2885 | 7788.3235
2018-03-23 04:00 | 7964.7561 | 7726.1411
2018-03-23 05:00 | 8063.811 | 7805.0625
2018-03-23 06:00 | 8505.9177 | 8287.2015
2018-03-23 07:00 | 8964.8483 | 8788.6903
2018-03-23 08:00 | 9108.4059 | 9110.4195
2018-03-23 09:00 | 9336.2669 | 9299.1319
2018-03-23 10:00 | 9371.4496 | 9476.7443
2018-03-23 11:00 | 9438.3361 | 9666.8013
2018-03-23 12:00 | 9493.327 | 9719.2493
2018-03-23 13:00 | 9384.5788 | 9713.3167
2018-03-23 14:00 | 9454.0242 | 9842.2554
2018-03-23 15:00 | 9646.0257 | 9912.1199
2018-03-23 16:00 | 9479.1643 | 9822.7676
2018-03-23 17:00 | 9252.3948 | 9690.5781
2018-03-23 18:00 | 9309.4999 | 9486.7095
2018-03-23 19:00 | 9497.1617 | 9422.6062
2018-03-23 20:00 | 9954.1141 | 9899.2384
2018-03-23 21:00 | 9910.9005 | 10010.2135
2018-03-23 22:00 | 9578.9671 | 9625.5713
2018-03-23 23:00 | 9249.8717 | 9062.3735
2018-03-24 00:00 | 8799.0769 | 8506.2105
2018-03-24 01:00 | 8436.8471 | 8218.875
2018-03-24 02:00 | 8171.1627 | 7953.9212
2018-03-24 03:00 | 8047.0392 | 7803.0243
2018-03-24 04:00 | 7960.91 | 7732.1771
2018-03-24 05:00 | 7917.9299 | 7728.888
2018-03-24 06:00 | 7998.9635 | 7810.0595
2018-03-24 07:00 | 8112.9861 | 7897.7582
2018-03-24 08:00 | 8262.6078 | 7973.8149
2018-03-24 09:00 | 8636.8428 | 8385.4314
2018-03-24 10:00 | 8880.9654 | 8713.4749
2018-03-24 11:00 | 8926.2859 | 8855.0861
2018-03-24 12:00 | 8947.8985 | 8913.9552
2018-03-24 13:00 | 8917.0252 | 8948.9356
2018-03-24 14:00 | 8926.0162 | 8863.8062
2018-03-24 15:00 | 8803.6529 | 8664.7962
2018-03-24 16:00 | 8684.0212 | 8629.4738
2018-03-24 17:00 | 8559.5927 | 8536.6674
2018-03-24 18:00 | 8527.5772 | 8502.6326
2018-03-24 19:00 | 8769.8047 | 8589.0542
2018-03-24 20:00 | 9390.7167 | 9139.7266
2018-03-24 21:00 | 9334.8948 | 9113.5003
2018-03-24 22:00 | 9021.0697 | 8768.9374
2018-03-24 23:00 | 8716.2157 | 8363.4142
2018-03-25 00:00 | 8185.0023 | 8078.5159
2018-03-25 01:00 | 7834.4638 | 7732.6555
2018-03-25 02:00 | 7610.3619 | 7562.6448
2018-03-25 03:00 | 7488.9167 | 7357.6338
2018-03-25 04:00 | 7397.7083 | 7238.0104
2018-03-25 05:00 | 7375.69 | 7209.387
2018-03-25 06:00 | 7372.6088 | 7211.526
2018-03-25 07:00 | 7307.396 | 7216.7107
2018-03-25 08:00 | 7281.0951 | 7295.1438
2018-03-25 09:00 | 7519.9094 | 7562.5854
2018-03-25 10:00 | 7825.9703 | 7898.0848
2018-03-25 11:00 | 7979.9638 | 8170.872
2018-03-25 12:00 | 8109.1575 | 8315.4652
2018-03-25 13:00 | 8249.5729 | 8459.4753
2018-03-25 14:00 | 8276.3445 | 8463.6162
2018-03-25 15:00 | 8241.5083 | 8430.4583
2018-03-25 16:00 | 8208.5718 | 8362.8987
2018-03-25 17:00 | 8192.6988 | 8353.0001
2018-03-25 18:00 | 8358.7024 | 8403.1404
2018-03-25 19:00 | 8678.6074 | 8543.724
2018-03-25 20:00 | 9448.3713 | 9123.9336
2018-03-25 21:00 | 9446.2136 | 9425.0651
2018-03-25 22:00 | 9142.4551 | 9103.0167
2018-03-25 23:00 | 8624.2386 | 8575.9085
2018-03-26 00:00 | 8247.5977 | 7998.2278
2018-03-26 01:00 | 7925.0223 | 7690.2539
2018-03-26 02:00 | 7739.0365 | 7516.8057
2018-03-26 03:00 | 7673.6633 | 7450.1717
2018-03-26 04:00 | 7665.9744 | 7435.7447
2018-03-26 05:00 | 7779.3325 | 7524.5737
2018-03-26 06:00 | 8318.8899 | 8050.2909
2018-03-26 07:00 | 8896.0319 | 8539.885
2018-03-26 08:00 | 9157.1806 | 8724.937
2018-03-26 09:00 | 9471.9982 | 9052.9175
2018-03-26 10:00 | 9518.1283 | 9322.502
2018-03-26 11:00 | 9550.0237 | 9492.3878
2018-03-26 12:00 | 9605.9937 | 9525.7275
2018-03-26 13:00 | 9547.2386 | 9529.8266
2018-03-26 14:00 | 9471.8263 | 9650.7699
2018-03-26 15:00 | 9593.2289 | 9761.13
2018-03-26 16:00 | 9618.5179 | 9661.1136
2018-03-26 17:00 | 9503.6776 | 9579.9696
2018-03-26 18:00 | 9399.8007 | 9357.2574
2018-03-26 19:00 | 9575.9316 | 9431.6884
2018-03-26 20:00 | 10072.7724 | 10010.1173
2018-03-26 21:00 | 9962.9397 | 9832.2
2018-03-26 22:00 | 9536.027 | 9570.1883
2018-03-26 23:00 | 9044.244 | 8993.8258
2018-03-27 00:00 | 8582.1044 | 8236.7309
2018-03-27 01:00 | 8237.4995 | 7944.2115
2018-03-27 02:00 | 8083.8573 | 7743.3805
2018-03-27 03:00 | 8026.4922 | 7717.658
2018-03-27 04:00 | 8056.1402 | 7634.0294
2018-03-27 05:00 | 8187.5619 | 7732.2249
2018-03-27 06:00 | 8720.9175 | 8216.2124
2018-03-27 07:00 | 9237.3223 | 8684.7753
2018-03-27 08:00 | 9396.1822 | 8859.0484
2018-03-27 09:00 | 9554.3224 | 9076.3774
2018-03-27 10:00 | 9504.4597 | 9223.4778
2018-03-27 11:00 | 9672.1028 | 9349.9199
2018-03-27 12:00 | 9551.2349 | 9397.2247
2018-03-27 13:00 | 9439.0404 | 9385.5716
2018-03-27 14:00 | 9514.1762 | 9533.2498
2018-03-27 15:00 | 9732.1457 | 9613.156
2018-03-27 16:00 | 9779.4584 | 9662.0958
2018-03-27 17:00 | 9670.313 | 9532.1286
2018-03-27 18:00 | 9511.699 | 9331.0353
2018-03-27 19:00 | 9578.7382 | 9290.2898
2018-03-27 20:00 | 10173.2831 | 9803.7769
2018-03-27 21:00 | 10087.1948 | 9753.2032
2018-03-27 22:00 | 9721.4125 | 9312.6872
2018-03-27 23:00 | 9225.9782 | 8748.8381
2018-03-28 00:00 | 8706.8911 | 8208.0203
2018-03-28 01:00 | 8375.9969 | 7908.0996
2018-03-28 02:00 | 8149.8292 | 7708.5873
2018-03-28 03:00 | 8099.36 | 7681.809
2018-03-28 04:00 | 8071.1043 | 7603.5382
2018-03-28 05:00 | 8176.4318 | 7701.3378
2018-03-28 06:00 | 8609.622 | 8179.0499
2018-03-28 07:00 | 9167.6731 | 8627.667
2018-03-28 08:00 | 9237.5696 | 8767.8135
2018-03-28 09:00 | 9489.2623 | 8986.4129
2018-03-28 10:00 | 9486.8847 | 9130.9059
2018-03-28 11:00 | 9677.1588 | 9269.911
2018-03-28 12:00 | 9819.7733 | 9316.2238
2018-03-28 13:00 | 9673.7015 | 9312.25
2018-03-28 14:00 | 9769.0224 | 9479.0482
2018-03-28 15:00 | 9752.3305 | 9550.3979
2018-03-28 16:00 | 9759.5317 | 9600.1563
2018-03-28 17:00 | 9615.3639 | 9482.514
2018-03-28 18:00 | 9521.168 | 9295.62
2018-03-28 19:00 | 9637.611 | 9257.8506
2018-03-28 20:00 | 10221.2898 | 9778.7202
2018-03-28 21:00 | 10156.2389 | 9724.5209
2018-03-28 22:00 | 9805.7074 | 9290.7886
2018-03-28 23:00 | 9287.9517 | 8729.2056
2018-03-29 00:00 | 8739.9953 | 8707.3342
2018-03-29 01:00 | 8368.1797 | 8443.5511
2018-03-29 02:00 | 8200.5391 | 8301.2232
2018-03-29 03:00 | 8061.1411 | 8186.8869
2018-03-29 04:00 | 8069.3241 | 8189.3408
2018-03-29 05:00 | 8136.3075 | 8330.0247
2018-03-29 06:00 | 8600.1591 | 8817.5977
2018-03-29 07:00 | 9125.6972 | 9172.4045
2018-03-29 08:00 | 9280.86 | 9418.1774
2018-03-29 09:00 | 9424.6759 | 9634.38
2018-03-29 10:00 | 9475.6776 | 9661.8536
2018-03-29 11:00 | 9494.7524 | 9923.7682
2018-03-29 12:00 | 9528.7245 | 9874.4162
2018-03-29 13:00 | 9581.2017 | 9808.5955
2018-03-29 14:00 | 9682.252 | 9893.4083
2018-03-29 15:00 | 9671.7032 | 10025.8805
2018-03-29 16:00 | 9585.3992 | 9932.801
2018-03-29 17:00 | 9347.6044 | 9725.4369
2018-03-29 18:00 | 9183.3992 | 9552.9462
2018-03-29 19:00 | 9243.2508 | 9593.2824
2018-03-29 20:00 | 9727.5159 | 10170.2708
2018-03-29 21:00 | 9624.232 | 10056.8678
2018-03-29 22:00 | 9321.4357 | 9706.0657
2018-03-29 23:00 | 8867.6109 | 9195.5075
2018-03-30 00:00 | 8262.4642 | 8257.812
2018-03-30 01:00 | 7912.5536 | 7930.8698
2018-03-30 02:00 | 7636.403 | 7763.8404
2018-03-30 03:00 | 7484.255 | 7562.3856
2018-03-30 04:00 | 7444.9545 | 7437.2768
2018-03-30 05:00 | 7395.0407 | 7408.2791
2018-03-30 06:00 | 7387.1906 | 7416.042
2018-03-30 07:00 | 7409.5195 | 7464.1771
2018-03-30 08:00 | 7446.3163 | 7556.4582
2018-03-30 09:00 | 7588.9844 | 7812.6681
2018-03-30 10:00 | 7853.639 | 7997.4395
2018-03-30 11:00 | 7942.4414 | 8249.7556
2018-03-30 12:00 | 7996.4699 | 8393.0803
2018-03-30 13:00 | 8025.2797 | 8535.2552
2018-03-30 14:00 | 8093.1701 | 8539.2563
2018-03-30 15:00 | 7985.8434 | 8506.5354
2018-03-30 16:00 | 7952.9857 | 8384.7079
2018-03-30 17:00 | 7885.5948 | 8373.62
2018-03-30 18:00 | 7970.4213 | 8421.7438
2018-03-30 19:00 | 8169.5515 | 8534.9696
2018-03-30 20:00 | 8823.4498 | 9103.648
2018-03-30 21:00 | 8851.8922 | 9370.5536
2018-03-30 22:00 | 8672.871 | 9057.9889
2018-03-30 23:00 | 8348.4831 | 8540.362
2018-03-31 00:00 | 8015.4909 | 8884.3926
2018-03-31 01:00 | 7704.3399 | 8555.3432
2018-03-31 02:00 | 7440.5791 | 8305.5424
2018-03-31 03:00 | 7279.2596 | 8206.3876
2018-03-31 04:00 | 7239.0398 | 8075.8128
2018-03-31 05:00 | 7207.1327 | 8048.6258
2018-03-31 06:00 | 7202.7511 | 8126.9831
2018-03-31 07:00 | 7184.1381 | 8231.904
2018-03-31 08:00 | 7149.6384 | 8435.7943
2018-03-31 09:00 | 7442.5305 | 8823.7325
2018-03-31 10:00 | 7656.8815 | 9122.7401
2018-03-31 11:00 | 7808.4712 | 9235.7116
2018-03-31 12:00 | 7914.1574 | 9268.7284
2018-03-31 13:00 | 7959.652 | 9268.3096
2018-03-31 14:00 | 7887.47 | 9249.9199
2018-03-31 15:00 | 7828.1411 | 9123.503
2018-03-31 16:00 | 7785.4965 | 8985.5052
2018-03-31 17:00 | 7758.8194 | 8850.1568
2018-03-31 18:00 | 7777.1739 | 8830.6396
2018-03-31 19:00 | 8128.2845 | 8963.2855
2018-03-31 20:00 | 8744.4691 | 9520.7174
2018-03-31 21:00 | 8728.791 | 9455.2086
2018-03-31 22:00 | 8475.3624 | 9148.3995
2018-03-31 23:00 | 8129.4339 | 8787.5217
2018-04-01 00:00 | 7777.387 | 8238.4864
2018-04-01 01:00 | 7464.1995 | 7904.5901
2018-04-01 02:00 | 7207.9213 | 7665.9084
2018-04-01 03:00 | 7033.7189 | 7580.1531
2018-04-01 04:00 | 6949.1308 | 7440.2889
2018-04-01 05:00 | 6908.1831 | 7413.9908
2018-04-01 06:00 | 6892.8673 | 7418.4707
2018-04-01 07:00 | 6918.6653 | 7354.9369
2018-04-01 08:00 | 6858.5736 | 7362.8382
2018-04-01 09:00 | 7146.9651 | 7672.6423
2018-04-01 10:00 | 7383.7607 | 8022.0074
2018-04-01 11:00 | 7526.0146 | 8202.026
2018-04-01 12:00 | 7485.7886 | 8345.3364
2018-04-01 13:00 | 7661.064 | 8500.9882
2018-04-01 14:00 | 7680.7926 | 8512.6492
2018-04-01 15:00 | 7672.4162 | 8476.1823
2018-04-01 16:00 | 7643.7474 | 8407.3812
2018-04-01 17:00 | 7573.6435 | 8396.9421
2018-04-01 18:00 | 7642.2336 | 8478.1498
2018-04-01 19:00 | 8092.9639 | 8735.6118
2018-04-01 20:00 | 8801.9962 | 9486.2566
2018-04-01 21:00 | 8834.4384 | 9480.4869
2018-04-01 22:00 | 8533.315 | 9174.8055
2018-04-01 23:00 | 8163.064 | 8658.286
2018-04-02 00:00 | 7889.6868 | 8195.191
2018-04-02 01:00 | 7602.6129 | 7907.6669
2018-04-02 02:00 | 7397.7058 | 7726.5262
2018-04-02 03:00 | 7338.0558 | 7665.6058
2018-04-02 04:00 | 7283.17 | 7635.2207
2018-04-02 05:00 | 7438.5182 | 7740.7748
2018-04-02 06:00 | 7908.2633 | 8257.7705
2018-04-02 07:00 | 8497.3919 | 8871.6769
2018-04-02 08:00 | 8669.2013 | 9107.3867
2018-04-02 09:00 | 8948.2589 | 9500.6759
2018-04-02 10:00 | 9063.1414 | 9611.1886
2018-04-02 11:00 | 9181.4255 | 9660.8467
2018-04-02 12:00 | 9183.3142 | 9732.4478
2018-04-02 13:00 | 9129.329 | 9689.6152
2018-04-02 14:00 | 9191.3792 | 9635.8795
2018-04-02 15:00 | 9234.5325 | 9740.3885
2018-04-02 16:00 | 9179.0202 | 9753.4343
2018-04-02 17:00 | 8700.3619 | 9624.9706
2018-04-02 18:00 | 8142.9421 | 9461.506
2018-04-02 19:00 | 8444.0811 | 9508.5882
2018-04-02 20:00 | 9015.0245 | 10075.1543
2018-04-02 21:00 | 8859.2222 | 9903.0129
2018-04-02 22:00 | 8486.2153 | 9483.1974
2018-04-02 23:00 | 8340.7384 | 9003.4399
2018-04-03 00:00 | 8184.7093 | 8425.352
2018-04-03 01:00 | 7877.9555 | 8097.7496
2018-04-03 02:00 | 7720.3179 | 7919.7468
2018-04-03 03:00 | 7609.7728 | 7860.5146
2018-04-03 04:00 | 7629.0313 | 7789.412
2018-04-03 05:00 | 7714.4243 | 7875.9585
2018-04-03 06:00 | 8193.0483 | 8362.8046
2018-04-03 07:00 | 8767.8331 | 8839.3265
2018-04-03 08:00 | 8940.1333 | 9002.3778
2018-04-03 09:00 | 9144.0781 | 9261.0581
2018-04-03 10:00 | 9205.5279 | 9355.7359
2018-04-03 11:00 | 9240.0059 | 9495.2485
2018-04-03 12:00 | 9220.9766 | 9504.2629
2018-04-03 13:00 | 9209.3148 | 9470.2663
2018-04-03 14:00 | 9232.1048 | 9563.7257
2018-04-03 15:00 | 9315.0649 | 9644.3456
2018-04-03 16:00 | 9290.618 | 9685.9439
2018-04-03 17:00 | 8744.216 | 9579.1734
2018-04-03 18:00 | 8230.9473 | 9383.8464
2018-04-03 19:00 | 8528.2566 | 9435.6502
2018-04-03 20:00 | 9095.472 | 10028.4711
2018-04-03 21:00 | 8940.3946 | 9919.2334
2018-04-03 22:00 | 8612.9307 | 9512.5494
2018-04-03 23:00 | 8538.0031 | 8985.6779
2018-04-04 00:00 | 8405.401 | 7974.6797
2018-04-04 01:00 | 8117.7726 | 7679.2508
2018-04-04 02:00 | 7919.2026 | 7500.7311
2018-04-04 03:00 | 7831.7239 | 7462.717
2018-04-04 04:00 | 7788.737 | 7378.3998
2018-04-04 05:00 | 7891.4198 | 7532.516
2018-04-04 06:00 | 8303.0858 | 8016.4069
2018-04-04 07:00 | 8795.992 | 8554.6486
2018-04-04 08:00 | 8883.6575 | 8801.8953
2018-04-04 09:00 | 9088.5818 | 9136.9022
2018-04-04 10:00 | 9114.0868 | 9304.574
2018-04-04 11:00 | 9228.8538 | 9489.1298
2018-04-04 12:00 | 9179.7491 | 9511.9829
2018-04-04 13:00 | 9092.587 | 9483.0451
2018-04-04 14:00 | 9250.4196 | 9541.1207
2018-04-04 15:00 | 9303.8182 | 9555.9507
2018-04-04 16:00 | 9230.5616 | 9492.9789
2018-04-04 17:00 | 8695.8985 | 8943.8419
2018-04-04 18:00 | 8144.6666 | 8353.9186
2018-04-04 19:00 | 8484.6561 | 8606.8827
2018-04-04 20:00 | 8947.6201 | 9140.6647
2018-04-04 21:00 | 8847.6906 | 8966.2472
2018-04-04 22:00 | 8434.3812 | 8578.1518
2018-04-04 23:00 | 8329.4353 | 8468.9202
2018-04-05 00:00 | 8239.5937 | 8064.0517
2018-04-05 01:00 | 7868.5579 | 7771.7596
2018-04-05 02:00 | 7710.3074 | 7647.0823
2018-04-05 03:00 | 7638.6768 | 7557.2603
2018-04-05 04:00 | 7595.9359 | 7511.9422
2018-04-05 05:00 | 7709.5409 | 7587.2243
2018-04-05 06:00 | 8180.8752 | 8050.8463
2018-04-05 07:00 | 8788.0505 | 8684.8946
2018-04-05 08:00 | 9057.2416 | 8884.4314
2018-04-05 09:00 | 9189.5626 | 9155.7736
2018-04-05 10:00 | 9180.4259 | 9242.1952
2018-04-05 11:00 | 9298.3418 | 9382.3232
2018-04-05 12:00 | 9231.0876 | 9366.5633
2018-04-05 13:00 | 9140.8978 | 9344.431
2018-04-05 14:00 | 9217.4326 | 9385.9866
2018-04-05 15:00 | 9211.922 | 9440.2229
2018-04-05 16:00 | 9218.6385 | 9367.9829
2018-04-05 17:00 | 8574.6699 | 8814.3083
2018-04-05 18:00 | 7991.7775 | 8222.5551
2018-04-05 19:00 | 8434.9634 | 8506.1818
2018-04-05 20:00 | 8910.4521 | 9089.5853
2018-04-05 21:00 | 8867.9412 | 8921.2588
2018-04-05 22:00 | 8366.5208 | 8561.8469
2018-04-05 23:00 | 8379.3467 | 8452.8386
2018-04-06 00:00 | 8157.8746 | 8017.2944
2018-04-06 01:00 | 7874.181 | 7729.8609
2018-04-06 02:00 | 7656.4846 | 7586.387
2018-04-06 03:00 | 7529.9758 | 7496.5381
2018-04-06 04:00 | 7545.5413 | 7466.5916
2018-04-06 05:00 | 7654.7154 | 7562.5527
2018-04-06 06:00 | 8128.5417 | 8043.3687
2018-04-06 07:00 | 8728.2492 | 8673.8033
2018-04-06 08:00 | 8918.0733 | 8885.2217
2018-04-06 09:00 | 9184.43 | 9165.646
2018-04-06 10:00 | 9150.2669 | 9269.779
2018-04-06 11:00 | 9128.4599 | 9411.4034
2018-04-06 12:00 | 9107.9193 | 9388.1125
2018-04-06 13:00 | 9079.3398 | 9376.6019
2018-04-06 14:00 | 9170.4941 | 9431.6707
2018-04-06 15:00 | 9195.6673 | 9486.6068
2018-04-06 16:00 | 9150.9891 | 9447.8753
2018-04-06 17:00 | 8517.3366 | 8880.4533
2018-04-06 18:00 | 8088.518 | 8277.0613
2018-04-06 19:00 | 8554.4306 | 8510.0902
2018-04-06 20:00 | 8932.0242 | 9086.8211
2018-04-06 21:00 | 8817.2088 | 8930.8488
2018-04-06 22:00 | 8447.6655 | 8565.9205
2018-04-06 23:00 | 8555.3662 | 8480.7287
2018-04-07 00:00 | 8442.3464 | 8066.47
2018-04-07 01:00 | 8150.8799 | 7943.3372
2018-04-07 02:00 | 7825.7535 | 7761.1498
2018-04-07 03:00 | 7663.2783 | 7626.3953
2018-04-07 04:00 | 7684.665 | 7557.2031
2018-04-07 05:00 | 7689.2668 | 7551.2806
2018-04-07 06:00 | 7728.269 | 7689.2052
2018-04-07 07:00 | 7934.561 | 7906.1474
2018-04-07 08:00 | 7998.8802 | 8214.2351
2018-04-07 09:00 | 8348.0135 | 8516.6506
2018-04-07 10:00 | 8601.8976 | 8824.1339
2018-04-07 11:00 | 8632.627 | 8989.6272
2018-04-07 12:00 | 8583.718 | 8982.269
2018-04-07 13:00 | 8548.3918 | 8944.5251
2018-04-07 14:00 | 8518.9517 | 8866.0377
2018-04-07 15:00 | 8434.0334 | 8692.4815
2018-04-07 16:00 | 8338.5019 | 8549.9422
2018-04-07 17:00 | 8132.9285 | 8277.6841
2018-04-07 18:00 | 8031.6782 | 8087.7837
2018-04-07 19:00 | 8448.4695 | 8600.7661
2018-04-07 20:00 | 8938.3059 | 8948.1061
2018-04-07 21:00 | 8813.2434 | 8787.32
2018-04-07 22:00 | 8571.5913 | 8486.9378
2018-04-07 23:00 | 8258.7327 | 8249.497
2018-04-08 00:00 | 7948.2087 | 8073.4534
2018-04-08 01:00 | 7653.3646 | 7695.2558
2018-04-08 02:00 | 7409.7171 | 7512.0099
2018-04-08 03:00 | 7275.485 | 7399.3533
2018-04-08 04:00 | 7227.8602 | 7295.5482
2018-04-08 05:00 | 7152.7258 | 7252.2089
2018-04-08 06:00 | 7197.3985 | 7271.1718
2018-04-08 07:00 | 7177.7332 | 7225.0447
2018-04-08 08:00 | 7112.8353 | 7196.3876
2018-04-08 09:00 | 7274.3383 | 7507.7131
2018-04-08 10:00 | 7550.6217 | 7875.8353
2018-04-08 11:00 | 7704.4953 | 8118.6263
2018-04-08 12:00 | 7756.6248 | 8198.686
2018-04-08 13:00 | 7873.876 | 8286.8569
2018-04-08 14:00 | 7857.5638 | 8309.7718
2018-04-08 15:00 | 7822.5828 | 8203.9384
2018-04-08 16:00 | 7815.1342 | 8132.33
2018-04-08 17:00 | 7725.6917 | 8013.6495
2018-04-08 18:00 | 7822.6004 | 8032.2559
2018-04-08 19:00 | 8305.0362 | 8456.7503
2018-04-08 20:00 | 8930.3806 | 9123.9581
2018-04-08 21:00 | 8919.6295 | 9072.3081
2018-04-08 22:00 | 8597.9471 | 8728.7445
2018-04-08 23:00 | 8141.3284 | 8319.3425
2018-04-09 00:00 | 7855.0696 | 7671.2965
2018-04-09 01:00 | 7633.7604 | 7388.9331
2018-04-09 02:00 | 7484.3582 | 7225.9011
2018-04-09 03:00 | 7389.1465 | 7160.1511
2018-04-09 04:00 | 7417.1679 | 7093.4708
2018-04-09 05:00 | 7597.8812 | 7227.2064
2018-04-09 06:00 | 8113.7024 | 7726.8563
2018-04-09 07:00 | 8717.2224 | 8307.749
2018-04-09 08:00 | 8944.4761 | 8626.0416
2018-04-09 09:00 | 9150.7303 | 9010.76
2018-04-09 10:00 | 9217.9839 | 9325.2715
2018-04-09 11:00 | 9288.6839 | 9506.2099
2018-04-09 12:00 | 9275.602 | 9524.0106
2018-04-09 13:00 | 9266.1845 | 9486.8755
2018-04-09 14:00 | 9379.7272 | 9569.4152
2018-04-09 15:00 | 9373.085 | 9569.9087
2018-04-09 16:00 | 9326.1922 | 9447.4279
2018-04-09 17:00 | 8862.7643 | 8896.7618
2018-04-09 18:00 | 8302.711 | 8319.629
2018-04-09 19:00 | 8763.7689 | 8419.8171
2018-04-09 20:00 | 9065.0804 | 9012.8346
2018-04-09 21:00 | 8978.3822 | 8845.7643
2018-04-09 22:00 | 8534.9648 | 8404.86
2018-04-09 23:00 | 8421.1707 | 8338.5745
2018-04-10 00:00 | 8134.2207 | 8271.8106
2018-04-10 01:00 | 7841.6548 | 7999.7501
2018-04-10 02:00 | 7701.2972 | 7820.7619
2018-04-10 03:00 | 7763.5999 | 7691.7193
2018-04-10 04:00 | 7720.5504 | 7670.9911
2018-04-10 05:00 | 7851.3888 | 7797.0322
2018-04-10 06:00 | 8368.3412 | 8262.54
2018-04-10 07:00 | 8944.2453 | 8808.3153
2018-04-10 08:00 | 9061.8634 | 9047.4314
2018-04-10 09:00 | 9179.3284 | 9286.2709
2018-04-10 10:00 | 9191.5228 | 9418.6755
2018-04-10 11:00 | 9279.067 | 9460.8373
2018-04-10 12:00 | 9233.8895 | 9422.6487
2018-04-10 13:00 | 9159.9829 | 9405.604
2018-04-10 14:00 | 9149.766 | 9495.8064
2018-04-10 15:00 | 9190.2998 | 9475.8663
2018-04-10 16:00 | 9230.6246 | 9369.2267
2018-04-10 17:00 | 8735.0552 | 8713.5086
2018-04-10 18:00 | 8238.6675 | 8252.2078
2018-04-10 19:00 | 8663.0172 | 8495.2796
2018-04-10 20:00 | 9014.4372 | 9028.1918
2018-04-10 21:00 | 8915.0328 | 8750.4407
2018-04-10 22:00 | 8539.9184 | 8329.7094
2018-04-10 23:00 | 8426.9932 | 8443.6766
2018-04-11 00:00 | 8206.8351 | 8399.0305
2018-04-11 01:00 | 7906.8625 | 8141.3887
2018-04-11 02:00 | 7757.5192 | 7954.1505
2018-04-11 03:00 | 7603.6158 | 7817.3806
2018-04-11 04:00 | 7633.6387 | 7837.3087
2018-04-11 05:00 | 7758.6672 | 7968.709
2018-04-11 06:00 | 8225.0577 | 8443.8942
2018-04-11 07:00 | 8801.8757 | 8994.8926
2018-04-11 08:00 | 8962.3721 | 9215.399
2018-04-11 09:00 | 9031.3413 | 9417.5706
2018-04-11 10:00 | 9003.969 | 9427.0577
2018-04-11 11:00 | 9065.4529 | 9466.1927
2018-04-11 12:00 | 9033.4604 | 9428.9859
2018-04-11 13:00 | 9004.9664 | 9416.7556
2018-04-11 14:00 | 9016.7681 | 9513.0496
2018-04-11 15:00 | 8985.9809 | 9501.3031
2018-04-11 16:00 | 8936.6398 | 9394.1748
2018-04-11 17:00 | 8488.1939 | 8730.7551
2018-04-11 18:00 | 8049.6762 | 8266.5123
2018-04-11 19:00 | 8597.259 | 8626.6795
2018-04-11 20:00 | 9020.1306 | 9053.2438
2018-04-11 21:00 | 8893.671 | 8797.1692
2018-04-11 22:00 | 8529.7646 | 8556.7766
2018-04-11 23:00 | 8400.549 | 8588.405
2018-04-12 00:00 | 8214.7174 | 8184.0431
2018-04-12 01:00 | 7838.8606 | 7914.5008
2018-04-12 02:00 | 7698.6126 | 7796.3212
2018-04-12 03:00 | 7545.5986 | 7663.7978
2018-04-12 04:00 | 7556.173 | 7682.897
2018-04-12 05:00 | 7729.265 | 7849.666
2018-04-12 06:00 | 8205.8619 | 8375.8399
2018-04-12 07:00 | 8799.225 | 8922.5189
2018-04-12 08:00 | 8973.3742 | 9165.8417
2018-04-12 09:00 | 9118.2911 | 9316.3908
2018-04-12 10:00 | 9073.5249 | 9332.7728
2018-04-12 11:00 | 9097.9712 | 9368.3739
2018-04-12 12:00 | 9056.8605 | 9336.0377
2018-04-12 13:00 | 8913.3687 | 9325.369
2018-04-12 14:00 | 8970.8044 | 9409.5799
2018-04-12 15:00 | 8935.9223 | 9392.383
2018-04-12 16:00 | 8880.8895 | 9324.3156
2018-04-12 17:00 | 8329.7698 | 8729.3783
2018-04-12 18:00 | 7868.5653 | 8251.9633
2018-04-12 19:00 | 8345.6187 | 8614.5709
2018-04-12 20:00 | 8899.4604 | 9032.8745
2018-04-12 21:00 | 8817.7812 | 8773.0949
2018-04-12 22:00 | 8517.7748 | 8519.1745
2018-04-12 23:00 | 8500.1602 | 8426.0858
2018-04-13 00:00 | 8360.2288 | 8340.9933
2018-04-13 01:00 | 8030.0123 | 8035.569
2018-04-13 02:00 | 7867.622 | 7883.0234
2018-04-13 03:00 | 7796.8304 | 7799.1037
2018-04-13 04:00 | 7775.783 | 7750.0088
2018-04-13 05:00 | 7865.5985 | 7874.6812
2018-04-13 06:00 | 8346.2776 | 8357.539
2018-04-13 07:00 | 8987.0422 | 8922.6812
2018-04-13 08:00 | 9167.8397 | 9106.0189
2018-04-13 09:00 | 9337.3054 | 9339.2402
2018-04-13 10:00 | 9252.3471 | 9435.6643
2018-04-13 11:00 | 9270.948 | 9549.7634
2018-04-13 12:00 | 9223.7486 | 9502.8765
2018-04-13 13:00 | 9130.5706 | 9452.9419
2018-04-13 14:00 | 9151.1405 | 9525.4012
2018-04-13 15:00 | 9116.2141 | 9539.6301
2018-04-13 16:00 | 8996.2783 | 9490.5077
2018-04-13 17:00 | 8438.7286 | 8942.8258
2018-04-13 18:00 | 8016.863 | 8379.3487
2018-04-13 19:00 | 8483.6578 | 8696.5953
2018-04-13 20:00 | 8873.9604 | 9169.5109
2018-04-13 21:00 | 8792.6098 | 9040.3366
2018-04-13 22:00 | 8462.9999 | 8602.0657
2018-04-13 23:00 | 8412.7199 | 8539.4873
2018-04-14 00:00 | 8349.7272 | 8443.8463
2018-04-14 01:00 | 7987.6041 | 8248.5213
2018-04-14 02:00 | 7728.3949 | 8027.2217
2018-04-14 03:00 | 7650.4093 | 7868.2218
2018-04-14 04:00 | 7614.5214 | 7804.4965
2018-04-14 05:00 | 7599.7066 | 7828.4855
2018-04-14 06:00 | 7716.1076 | 7885.3958
2018-04-14 07:00 | 7883.9271 | 8049.7106
2018-04-14 08:00 | 7933.9855 | 8176.7695
2018-04-14 09:00 | 8219.0492 | 8564.8911
2018-04-14 10:00 | 8411.9901 | 8858.7553
2018-04-14 11:00 | 8512.4337 | 8934.8458
2018-04-14 12:00 | 8484.4637 | 8893.5623
2018-04-14 13:00 | 8499.1594 | 8902.6527
2018-04-14 14:00 | 8435.3184 | 8832.7584
2018-04-14 15:00 | 8293.7252 | 8726.536
2018-04-14 16:00 | 8178.5547 | 8588.0986
2018-04-14 17:00 | 8012.4047 | 8351.2499
2018-04-14 18:00 | 8012.2641 | 8193.5354
2018-04-14 19:00 | 8427.3146 | 8505.5993
2018-04-14 20:00 | 8893.3795 | 9057.1796
2018-04-14 21:00 | 8777.7341 | 8883.8977
2018-04-14 22:00 | 8486.8176 | 8637.5912
2018-04-14 23:00 | 8229.7275 | 8352.4304
2018-04-15 00:00 | 7926.2996 | 8008.7778
2018-04-15 01:00 | 7520.4955 | 7676.7495
2018-04-15 02:00 | 7232.2828 | 7468.8776
2018-04-15 03:00 | 7133.3779 | 7320.8076
2018-04-15 04:00 | 7109.3251 | 7233.0182
2018-04-15 05:00 | 7071.1956 | 7181.0914
2018-04-15 06:00 | 7090.5321 | 7232.8536
2018-04-15 07:00 | 7101.4046 | 7200.6864
2018-04-15 08:00 | 6995.6665 | 7141.2591
2018-04-15 09:00 | 7260.8823 | 7382.1746
2018-04-15 10:00 | 7477.8554 | 7704.9903
2018-04-15 11:00 | 7709.5071 | 7917.8406
2018-04-15 12:00 | 7880.3018 | 8016.2331
2018-04-15 13:00 | 7909.8146 | 8135.4729
2018-04-15 14:00 | 7918.5977 | 8157.8358
2018-04-15 15:00 | 7872.178 | 8098.1993
2018-04-15 16:00 | 7772.2883 | 8043.8543
2018-04-15 17:00 | 7732.8188 | 7931.7054
2018-04-15 18:00 | 7891.8693 | 7920.2475
2018-04-15 19:00 | 8478.4247 | 8341.3944
2018-04-15 20:00 | 9044.7969 | 9009.6897
2018-04-15 21:00 | 8939.5031 | 8975.3449
2018-04-15 22:00 | 8624.836 | 8637.1332
2018-04-15 23:00 | 8147.6595 | 8212.7605
2018-04-16 00:00 | 7930.3664 | 7894.8022
2018-04-16 01:00 | 7674.293 | 7654.875
2018-04-16 02:00 | 7522.8642 | 7523.941
2018-04-16 03:00 | 7463.4854 | 7441.5733
2018-04-16 04:00 | 7459.9441 | 7432.9269
2018-04-16 05:00 | 7551.0176 | 7606.2881
2018-04-16 06:00 | 8057.9867 | 8186.7112
2018-04-16 07:00 | 8642.7826 | 8804.6981
2018-04-16 08:00 | 8823.8963 | 9038.6068
2018-04-16 09:00 | 9077.3644 | 9282.9738
2018-04-16 10:00 | 9157.0193 | 9387.2559
2018-04-16 11:00 | 9183.0244 | 9486.6865
2018-04-16 12:00 | 9188.8562 | 9462.6541
2018-04-16 13:00 | 9187.3451 | 9402.1614
2018-04-16 14:00 | 9245.2441 | 9481.3715
2018-04-16 15:00 | 9315.3559 | 9489.0013
2018-04-16 16:00 | 9268.9515 | 9416.5313
2018-04-16 17:00 | 8928.6801 | 8845.8745
2018-04-16 18:00 | 8397.1399 | 8324.2332
2018-04-16 19:00 | 8865.5364 | 8666.055
2018-04-16 20:00 | 9199.6134 | 9044.5762
2018-04-16 21:00 | 9015.3031 | 8953.6827
2018-04-16 22:00 | 8583.8659 | 8518.6526
2018-04-16 23:00 | 8452.3832 | 8457.343
2018-04-17 00:00 | 8287.8247 | 8364.9641
2018-04-17 01:00 | 7971.7487 | 8059.1579
2018-04-17 02:00 | 7786.7896 | 7909.5084
2018-04-17 03:00 | 7783.2238 | 7825.8588
2018-04-17 04:00 | 7750.0445 | 7779.0999
2018-04-17 05:00 | 7895.4617 | 7904.9588
2018-04-17 06:00 | 8426.7073 | 8389.2422
2018-04-17 07:00 | 8957.9145 | 8942.0863
2018-04-17 08:00 | 9084.7229 | 9144.3597
2018-04-17 09:00 | 9305.5048 | 9387.6109
2018-04-17 10:00 | 9387.8237 | 9491.4738
2018-04-17 11:00 | 9398.3064 | 9598.4102
2018-04-17 12:00 | 9173.8988 | 9550.5925
2018-04-17 13:00 | 9081.1855 | 9499.0054
2018-04-17 14:00 | 9147.4208 | 9565.5442
2018-04-17 15:00 | 9182.7889 | 9577.7651
2018-04-17 16:00 | 9183.6125 | 9521.5375
2018-04-17 17:00 | 8669.032 | 8972.824
2018-04-17 18:00 | 8233.6891 | 8412.7799
2018-04-17 19:00 | 8652.6382 | 8751.8283
2018-04-17 20:00 | 9069.5064 | 9216.1947
2018-04-17 21:00 | 8924.32 | 9089.6009
2018-04-17 22:00 | 8537.5978 | 8650.6958
2018-04-17 23:00 | 8433.59 | 8582.3507
2018-04-18 00:00 | 8259.2368 | 8411.8287
2018-04-18 01:00 | 7989.4988 | 8081.0571
2018-04-18 02:00 | 7832.8018 | 7941.3992
2018-04-18 03:00 | 7755.442 | 7822.483
2018-04-18 04:00 | 7754.8785 | 7771.7799
2018-04-18 05:00 | 7872.3371 | 7895.7816
2018-04-18 06:00 | 8333.5653 | 8254.1408
2018-04-18 07:00 | 8935.8273 | 8818.7064
2018-04-18 08:00 | 9092.1541 | 8998.7199
2018-04-18 09:00 | 9240.9937 | 9216.6594
2018-04-18 10:00 | 9247.5316 | 9301.647
2018-04-18 11:00 | 9318.1018 | 9389.7163
2018-04-18 12:00 | 9234.862 | 9361.0248
2018-04-18 13:00 | 9186.1111 | 9280.7458
2018-04-18 14:00 | 9216.8171 | 9339.314
2018-04-18 15:00 | 9179.8018 | 9320.9677
2018-04-18 16:00 | 9160.4223 | 9269.4716
2018-04-18 17:00 | 8668.0175 | 8727.9561
2018-04-18 18:00 | 8224.5385 | 8174.8111
2018-04-18 19:00 | 8770.4928 | 8542.5909
2018-04-18 20:00 | 9096.1436 | 9042.6801
2018-04-18 21:00 | 8966.432 | 8928.0853
2018-04-18 22:00 | 8572.4802 | 8676.585
2018-04-18 23:00 | 8485.1462 | 8610.548
2018-04-19 00:00 | 8352.6963 | 8340.0602
2018-04-19 01:00 | 8044.1004 | 8034.6582
2018-04-19 02:00 | 7841.0788 | 7861.3447
2018-04-19 03:00 | 7774.8273 | 7810.4962
2018-04-19 04:00 | 7724.9877 | 7772.0758
2018-04-19 05:00 | 7847.5087 | 7896.6619
2018-04-19 06:00 | 8326.9198 | 8381.0059
2018-04-19 07:00 | 8972.0351 | 8942.8534
2018-04-19 08:00 | 9128.4406 | 9128.3838
2018-04-19 09:00 | 9261.528 | 9323.0533
2018-04-19 10:00 | 9219.779 | 9493.1858
2018-04-19 11:00 | 9294.9632 | 9584.6235
2018-04-19 12:00 | 9234.2984 | 9518.0114
2018-04-19 13:00 | 9164.7378 | 9393.2822
2018-04-19 14:00 | 9253.8836 | 9423.7624
2018-04-19 15:00 | 9298.5714 | 9502.8129
2018-04-19 16:00 | 9315.9496 | 9465.2226
2018-04-19 17:00 | 8840.1289 | 8903.3034
2018-04-19 18:00 | 8217.8539 | 8364.4981
2018-04-19 19:00 | 8974.2747 | 8785.6337
2018-04-19 20:00 | 9278.9372 | 9243.0282
2018-04-19 21:00 | 9105.4992 | 9092.9838
2018-04-19 22:00 | 8736.8571 | 8674.3893
2018-04-19 23:00 | 8650.9278 | 8560.5327
2018-04-20 00:00 | 8535.1476 | 8322.4924
2018-04-20 01:00 | 8220.2918 | 8030.5577
2018-04-20 02:00 | 8012.7439 | 7841.4054
2018-04-20 03:00 | 7910.6942 | 7807.7947
2018-04-20 04:00 | 7902.8398 | 7757.807
2018-04-20 05:00 | 8025.1298 | 7888.3179
2018-04-20 06:00 | 8475.1023 | 8381.6363
2018-04-20 07:00 | 9082.1706 | 8917.3422
2018-04-20 08:00 | 9253.6737 | 9118.8957
2018-04-20 09:00 | 9465.3706 | 9313.7067
2018-04-20 10:00 | 9469.577 | 9501.2145
2018-04-20 11:00 | 9526.6192 | 9595.6841
2018-04-20 12:00 | 9498.3175 | 9524.931
2018-04-20 13:00 | 9448.2936 | 9445.277
2018-04-20 14:00 | 9492.0228 | 9491.5959
2018-04-20 15:00 | 9440.1293 | 9512.695
2018-04-20 16:00 | 9374.8988 | 9482.5893
2018-04-20 17:00 | 8865.0029 | 8910.5415
2018-04-20 18:00 | 8325.8713 | 8397.4633
2018-04-20 19:00 | 8928.7018 | 8813.2672
2018-04-20 20:00 | 9218.4255 | 9258.127
2018-04-20 21:00 | 9047.4439 | 9096.4908
2018-04-20 22:00 | 8691.6068 | 8664.5101
2018-04-20 23:00 | 8707.3216 | 8544.1844
2018-04-21 00:00 | 8550.7465 | 8534.8897
2018-04-21 01:00 | 8284.2656 | 8228.6304
2018-04-21 02:00 | 8049.6076 | 8002.1215
2018-04-21 03:00 | 7899.6348 | 7868.7362
2018-04-21 04:00 | 7876.2059 | 7791.8795
2018-04-21 05:00 | 7856.1603 | 7795.2918
2018-04-21 06:00 | 7945.982 | 7881.3996
2018-04-21 07:00 | 8150.0773 | 8015.3679
2018-04-21 08:00 | 8279.0667 | 8142.0029
2018-04-21 09:00 | 8562.6951 | 8457.6355
2018-04-21 10:00 | 8688.378 | 8732.3515
2018-04-21 11:00 | 8761.1613 | 8863.7821
2018-04-21 12:00 | 8723.7445 | 8835.012
2018-04-21 13:00 | 8745.5049 | 8836.8868
2018-04-21 14:00 | 8672.1895 | 8759.738
2018-04-21 15:00 | 8520.4229 | 8640.2159
2018-04-21 16:00 | 8354.1861 | 8523.9057
2018-04-21 17:00 | 8184.0985 | 8314.1384
2018-04-21 18:00 | 8203.03 | 8218.1197
2018-04-21 19:00 | 8798.1268 | 8536.213
2018-04-21 20:00 | 9008.0145 | 9056.4949
2018-04-21 21:00 | 8883.9214 | 8887.442
2018-04-21 22:00 | 8644.6181 | 8621.1153
2018-04-21 23:00 | 8340.3116 | 8360.8712
2018-04-22 00:00 | 8074.6109 | 8047.6661
2018-04-22 01:00 | 7776.7879 | 7711.692
2018-04-22 02:00 | 7508.4737 | 7515.2092
2018-04-22 03:00 | 7387.0311 | 7372.7289
2018-04-22 04:00 | 7266.8188 | 7283.0933
2018-04-22 05:00 | 7224.5282 | 7217.6662
2018-04-22 06:00 | 7259.4251 | 7266.7143
2018-04-22 07:00 | 7312.4716 | 7206.685
2018-04-22 08:00 | 7246.6248 | 7158.4589
2018-04-22 09:00 | 7383.5802 | 7354.7277
2018-04-22 10:00 | 7710.4179 | 7672.7088
2018-04-22 11:00 | 7919.4382 | 7907.4546
2018-04-22 12:00 | 8000.7715 | 8016.6955
2018-04-22 13:00 | 8050.6633 | 8142.4064
2018-04-22 14:00 | 8046.7826 | 8156.7398
2018-04-22 15:00 | 7944.4573 | 8092.4919
2018-04-22 16:00 | 7904.1968 | 8043.6322
2018-04-22 17:00 | 7864.075 | 7934.1843
2018-04-22 18:00 | 8001.6588 | 7921.2909
2018-04-22 19:00 | 8680.8682 | 8345.2219
2018-04-22 20:00 | 9059.4175 | 9009.5486
2018-04-22 21:00 | 8972.1328 | 8982.0624
2018-04-22 22:00 | 8689.0631 | 8648.6451
2018-04-22 23:00 | 8270.3061 | 8233.3945
2018-04-23 00:00 | 7981.3476 | 7892.7677
2018-04-23 01:00 | 7691.5333 | 7616.3863
2018-04-23 02:00 | 7524.6091 | 7474.3807
2018-04-23 03:00 | 7435.4063 | 7399.1922
2018-04-23 04:00 | 7483.2892 | 7362.1162
2018-04-23 05:00 | 7629.3111 | 7483.0957
2018-04-23 06:00 | 8135.1636 | 8006.7726
2018-04-23 07:00 | 8822.9882 | 8554.1178
2018-04-23 08:00 | 9056.1348 | 8792.9638
2018-04-23 09:00 | 9223.1855 | 9053.3328
2018-04-23 10:00 | 9334.3585 | 9227.836
2018-04-23 11:00 | 9422.4376 | 9302.8524
2018-04-23 12:00 | 9427.9183 | 9315.5482
2018-04-23 13:00 | 9301.0602 | 9347.2242
2018-04-23 14:00 | 9289.4271 | 9369.4259
2018-04-23 15:00 | 9270.8936 | 9375.0205
2018-04-23 16:00 | 9245.7876 | 9309.5805
2018-04-23 17:00 | 8793.4534 | 8864.5656
2018-04-23 18:00 | 8362.2944 | 8382.1681
2018-04-23 19:00 | 8922.5294 | 8823.7205
2018-04-23 20:00 | 9201.3245 | 9191.7439
2018-04-23 21:00 | 9081.2425 | 8969.9604
2018-04-23 22:00 | 8659.905 | 8528.3915
2018-04-23 23:00 | 8514.5001 | 8397.9603
2018-04-24 00:00 | 8293.0711 | 8319.1989
2018-04-24 01:00 | 8015.5034 | 8022.8115
2018-04-24 02:00 | 7828.5877 | 7828.2535
2018-04-24 03:00 | 7747.6002 | 7789.3152
2018-04-24 04:00 | 7722.1061 | 7753.9966
2018-04-24 05:00 | 7848.9008 | 7886.2097
2018-04-24 06:00 | 8343.3981 | 8364.3299
2018-04-24 07:00 | 8975.7889 | 8879.8406
2018-04-24 08:00 | 9203.0889 | 9081.334
2018-04-24 09:00 | 9309.5692 | 9319.6783
2018-04-24 10:00 | 9307.3245 | 9506.8166
2018-04-24 11:00 | 9379.9208 | 9588.5008
2018-04-24 12:00 | 9285.7998 | 9511.7941
2018-04-24 13:00 | 9206.4661 | 9426.2435
2018-04-24 14:00 | 9247.3765 | 9483.9179
2018-04-24 15:00 | 9253.7525 | 9506.4291
2018-04-24 16:00 | 9258.0625 | 9473.5421
2018-04-24 17:00 | 8805.6524 | 8901.4723
2018-04-24 18:00 | 8394.5608 | 8372.7886
2018-04-24 19:00 | 8947.4976 | 8810.9867
2018-04-24 20:00 | 9249.529 | 9237.8071
2018-04-24 21:00 | 9091.3231 | 9089.7812
2018-04-24 22:00 | 8668.3811 | 8671.3432
2018-04-24 23:00 | 8542.5218 | 8542.9767
2018-04-25 00:00 | 8322.8087 | 8342.8189
2018-04-25 01:00 | 7960.6512 | 8051.1604
2018-04-25 02:00 | 7784.0142 | 7856.8843
2018-04-25 03:00 | 7702.2952 | 7815.2475
2018-04-25 04:00 | 7687.5934 | 7763.095
2018-04-25 05:00 | 7835.6238 | 7897.4861
2018-04-25 06:00 | 8330.7743 | 8361.5035
2018-04-25 07:00 | 8896.5994 | 8935.8822
2018-04-25 08:00 | 9096.0792 | 9074.255
2018-04-25 09:00 | 9301.03 | 9254.87
2018-04-25 10:00 | 9290.1165 | 9380.2558
2018-04-25 11:00 | 9320.468 | 9479.1352
2018-04-25 12:00 | 9212.0008 | 9436.5618
2018-04-25 13:00 | 9135.759 | 9357.3245
2018-04-25 14:00 | 9185.974 | 9412.1542
2018-04-25 15:00 | 9268.723 | 9441.1
2018-04-25 16:00 | 9290.2029 | 9471.7942
2018-04-25 17:00 | 8754.6417 | 8960.9364
2018-04-25 18:00 | 8228.9824 | 8414.7488
2018-04-25 19:00 | 8828.3382 | 8913.5191
2018-04-25 20:00 | 9182.0309 | 9293.8915
2018-04-25 21:00 | 9015.3531 | 9124.3773
2018-04-25 22:00 | 8572.4817 | 8709.2103
2018-04-25 23:00 | 8458.3839 | 8609.494
2018-04-26 00:00 | 8298.9285 | 8358.4755
2018-04-26 01:00 | 7931.756 | 8084.7001
2018-04-26 02:00 | 7717.4235 | 7944.6773
2018-04-26 03:00 | 7667.6878 | 7840.9886
2018-04-26 04:00 | 7677.0064 | 7789.6005
2018-04-26 05:00 | 7794.8449 | 7922.19
2018-04-26 06:00 | 8322.626 | 8391.4754
2018-04-26 07:00 | 8985.4464 | 9010.4382
2018-04-26 08:00 | 9216.6594 | 9268.74
2018-04-26 09:00 | 9416.2892 | 9403.7065
2018-04-26 10:00 | 9486.1766 | 9474.9886
2018-04-26 11:00 | 9475.3152 | 9553.3785
2018-04-26 12:00 | 9413.0048 | 9506.2736
2018-04-26 13:00 | 9340.9755 | 9439.691
2018-04-26 14:00 | 9418.3499 | 9505.7084
2018-04-26 15:00 | 9368.8565 | 9493.8417
2018-04-26 16:00 | 9272.4621 | 9386.9165
2018-04-26 17:00 | 8869.462 | 8897.6595
2018-04-26 18:00 | 8376.8723 | 8290.4234
2018-04-26 19:00 | 8945.2282 | 8914.06
2018-04-26 20:00 | 9194.1117 | 9229.5177
2018-04-26 21:00 | 9049.3243 | 9080.7556
2018-04-26 22:00 | 8665.6199 | 8656.4382
2018-04-26 23:00 | 8536.9054 | 8552.4226
2018-04-27 00:00 | 8347.0302 | 8343.2429
2018-04-27 01:00 | 8097.9397 | 8041.4555
2018-04-27 02:00 | 7904.8354 | 7897.2722
2018-04-27 03:00 | 7762.7534 | 7798.9871
2018-04-27 04:00 | 7748.7108 | 7729.2721
2018-04-27 05:00 | 7891.8937 | 7878.1537
2018-04-27 06:00 | 8365.0942 | 8344.3308
2018-04-27 07:00 | 9060.5432 | 8923.7743
2018-04-27 08:00 | 9363.5595 | 9139.3316
2018-04-27 09:00 | 9531.4016 | 9290.3
2018-04-27 10:00 | 9511.4532 | 9369.9445
2018-04-27 11:00 | 9570.4345 | 9424.4623
2018-04-27 12:00 | 9501.3995 | 9419.0985
2018-04-27 13:00 | 9412.4034 | 9379.772
2018-04-27 14:00 | 9465.0263 | 9406.3356
2018-04-27 15:00 | 9484.4295 | 9385.0312
2018-04-27 16:00 | 9361.0897 | 9300.5698
2018-04-27 17:00 | 8797.9217 | 8818.8311
2018-04-27 18:00 | 8467.1556 | 8275.4167
2018-04-27 19:00 | 9050.778 | 8797.0671
2018-04-27 20:00 | 9202.182 | 9154.0789
2018-04-27 21:00 | 9103.5555 | 9001.8033
2018-04-27 22:00 | 8764.0603 | 8605.5202
2018-04-27 23:00 | 8750.5545 | 8506.9087
2018-04-28 00:00 | 8620.0689 | 8568.812
2018-04-28 01:00 | 8328.2057 | 8322.5807
2018-04-28 02:00 | 8095.094 | 8113.8747
2018-04-28 03:00 | 7948.3956 | 7962.5555
2018-04-28 04:00 | 7903.3263 | 7899.0254
2018-04-28 05:00 | 7870.7676 | 7874.6068
2018-04-28 06:00 | 7969.9915 | 7969.6501
2018-04-28 07:00 | 8137.9995 | 8103.1255
2018-04-28 08:00 | 8286.2437 | 8256.6139
2018-04-28 09:00 | 8617.4157 | 8566.0381
2018-04-28 10:00 | 8894.2816 | 8764.3835
2018-04-28 11:00 | 8991.3791 | 8869.4691
2018-04-28 12:00 | 8972.9632 | 8882.2751
2018-04-28 13:00 | 8923.2861 | 8938.5799
2018-04-28 14:00 | 8817.0247 | 8862.893
2018-04-28 15:00 | 8685.2924 | 8742.1567
2018-04-28 16:00 | 8560.001 | 8577.0994
2018-04-28 17:00 | 8452.2779 | 8392.0556
2018-04-28 18:00 | 8516.9453 | 8318.6346
2018-04-28 19:00 | 9082.833 | 8882.2293
2018-04-28 20:00 | 9232.3775 | 9108.1294
2018-04-28 21:00 | 9101.4207 | 8946.8849
2018-04-28 22:00 | 8797.566 | 8682.3094
2018-04-28 23:00 | 8528.5544 | 8404.3739
2018-04-29 00:00 | 8200.4696 | 8155.4765
2018-04-29 01:00 | 7911.6678 | 7883.614
2018-04-29 02:00 | 7598.2798 | 7619.1685
2018-04-29 03:00 | 7367.5156 | 7488.1206
2018-04-29 04:00 | 7222.8752 | 7340.9353
2018-04-29 05:00 | 7140.4485 | 7312.7983
2018-04-29 06:00 | 7128.0699 | 7329.8899
2018-04-29 07:00 | 7197.0354 | 7348.7865
2018-04-29 08:00 | 7234.4848 | 7308.7059
2018-04-29 09:00 | 7423.4084 | 7491.123
2018-04-29 10:00 | 7726.4054 | 7854.7101
2018-04-29 11:00 | 7902.2918 | 8068.5876
2018-04-29 12:00 | 7966.3792 | 8164.8287
2018-04-29 13:00 | 7983.2344 | 8254.8224
2018-04-29 14:00 | 7960.0209 | 8274.4023
2018-04-29 15:00 | 7826.1022 | 8167.1874
2018-04-29 16:00 | 7861.1672 | 8102.1176
2018-04-29 17:00 | 7799.3235 | 8071.025
2018-04-29 18:00 | 7920.7884 | 8098.3856
2018-04-29 19:00 | 8634.4828 | 8690.2261
2018-04-29 20:00 | 8945.4159 | 9063.8679
2018-04-29 21:00 | 8913.8994 | 8996.6417
2018-04-29 22:00 | 8688.9089 | 8709.3805
2018-04-29 23:00 | 8389.1681 | 8294.6958
2018-04-30 00:00 | 8028.36 | 7919.6746
2018-04-30 01:00 | 7724.0905 | 7654.9566
2018-04-30 02:00 | 7532.9953 | 7511.0421
2018-04-30 03:00 | 7462.3074 | 7429.8057
2018-04-30 04:00 | 7438.4026 | 7406.7708
2018-04-30 05:00 | 7529.7061 | 7535.9163
2018-04-30 06:00 | 7833.7748 | 8059.6019
2018-04-30 07:00 | 8248.2254 | 8643.7074
2018-04-30 08:00 | 8670.5354 | 8832.4508
2018-04-30 09:00 | 8993.9242 | 9135.3804
2018-04-30 10:00 | 9161.1147 | 9265.1979
2018-04-30 11:00 | 9203.6687 | 9278.3302
2018-04-30 12:00 | 9132.0341 | 9284.3705
2018-04-30 13:00 | 9117.0669 | 9281.92
2018-04-30 14:00 | 9164.9216 | 9274.1903
2018-04-30 15:00 | 9064.4941 | 9283.3883
2018-04-30 16:00 | 8938.5028 | 9209.2204
2018-04-30 17:00 | 8544.0597 | 8784.112
2018-04-30 18:00 | 8242.2131 | 8298.4174
2018-04-30 19:00 | 8852.681 | 8714.2401
2018-04-30 20:00 | 8930.6479 | 8928.8898
2018-04-30 21:00 | 8805.9026 | 8856.3953
2018-04-30 22:00 | 8519.1238 | 8428.9306
2018-04-30 23:00 | 8343.2932 | 8295.3957
2018-05-01 00:00 | 8059.6782 | 8032.567
2018-05-01 01:00 | 7712.3266 | 7654.1953
2018-05-01 02:00 | 7480.2664 | 7429.455
2018-05-01 03:00 | 7299.1921 | 7294.0476
2018-05-01 04:00 | 7230.4758 | 7224.3467
2018-05-01 05:00 | 7253.1125 | 7186.7432
2018-05-01 06:00 | 7196.4842 | 7191.5489
2018-05-01 07:00 | 7124.6309 | 7224.1591
2018-05-01 08:00 | 7152.7753 | 7116.6412
2018-05-01 09:00 | 7324.7047 | 7410.6317
2018-05-01 10:00 | 7636.9068 | 7678.3663
2018-05-01 11:00 | 7812.8594 | 7898.678
2018-05-01 12:00 | 7872.5188 | 8051.2489
2018-05-01 13:00 | 7886.3317 | 8090.878
2018-05-01 14:00 | 7916.8748 | 8071.3411
2018-05-01 15:00 | 7859.8712 | 7980.5636
2018-05-01 16:00 | 7761.7995 | 7895.6119
2018-05-01 17:00 | 7728.3535 | 7836.4574
2018-05-01 18:00 | 7929.3229 | 7888.8546
2018-05-01 19:00 | 8788.5183 | 8441.2726
2018-05-01 20:00 | 9057.2713 | 9036.4142
2018-05-01 21:00 | 9036.1652 | 8945.9396
2018-05-01 22:00 | 8805.5465 | 8614.3552
2018-05-01 23:00 | 8397.933 | 8146.6157
2018-05-02 00:00 | 7995.9125 | 7980.0191
2018-05-02 01:00 | 7708.9588 | 7717.4704
2018-05-02 02:00 | 7542.7353 | 7573.043
2018-05-02 03:00 | 7453.2436 | 7496.5995
2018-05-02 04:00 | 7476.3914 | 7476.8497
2018-05-02 05:00 | 7581.9211 | 7597.8605
2018-05-02 06:00 | 8117.4434 | 8115.1075
2018-05-02 07:00 | 8820.8436 | 8644.5926
2018-05-02 08:00 | 9196.73 | 8800.5356
2018-05-02 09:00 | 9379.9318 | 9062.3267
2018-05-02 10:00 | 9464.1031 | 9232.4724
2018-05-02 11:00 | 9473.1286 | 9276.1789
2018-05-02 12:00 | 9344.4444 | 9282.7676
2018-05-02 13:00 | 9251.7601 | 9277.75
2018-05-02 14:00 | 9292.5549 | 9313.436
2018-05-02 15:00 | 9286.9034 | 9290.0736
2018-05-02 16:00 | 9318.4373 | 9209.938
2018-05-02 17:00 | 8859.381 | 8725.5291
2018-05-02 18:00 | 8470.8001 | 8196.3756
2018-05-02 19:00 | 9148.7198 | 8746.4604
2018-05-02 20:00 | 9338.3092 | 9155.5277
2018-05-02 21:00 | 9256.972 | 9008.5211
2018-05-02 22:00 | 8863.5875 | 8606.3811
2018-05-02 23:00 | 8691.5096 | 8505.5992
2018-05-03 00:00 | 8489.9779 | 8404.1083
2018-05-03 01:00 | 8137.2068 | 8084.3573
2018-05-03 02:00 | 7940.6089 | 7881.1731
2018-05-03 03:00 | 7823.1616 | 7813.6496
2018-05-03 04:00 | 7834.7636 | 7787.6575
2018-05-03 05:00 | 7874.7853 | 7900.0007
2018-05-03 06:00 | 8426.3457 | 8377.741
2018-05-03 07:00 | 9070.1456 | 8991.3076
2018-05-03 08:00 | 9323.1388 | 9234.9044
2018-05-03 09:00 | 9391.0766 | 9389.5815
2018-05-03 10:00 | 9348.7424 | 9483.4815
2018-05-03 11:00 | 9443.0709 | 9479.5516
2018-05-03 12:00 | 9335.3766 | 9458.5079
2018-05-03 13:00 | 9286.1728 | 9416.6605
2018-05-03 14:00 | 9345.6985 | 9507.4325
2018-05-03 15:00 | 9345.9947 | 9465.9291
2018-05-03 16:00 | 9317.5882 | 9339.5817
2018-05-03 17:00 | 8917.2884 | 8924.0343
2018-05-03 18:00 | 8485.4784 | 8487.6687
2018-05-03 19:00 | 9166.9046 | 9010.7214
2018-05-03 20:00 | 9340.5342 | 9250.6686
2018-05-03 21:00 | 9232.4199 | 9078.8282
2018-05-03 22:00 | 8922.7241 | 8701.7755
2018-05-03 23:00 | 8780.0264 | 8571.9938
2018-05-04 00:00 | 8541.0728 | 8036.0317
2018-05-04 01:00 | 8216.4324 | 7787.8556
2018-05-04 02:00 | 8003.7049 | 7621.6025
2018-05-04 03:00 | 7890.6454 | 7528.1765
2018-05-04 04:00 | 7973.8237 | 7522.9347
2018-05-04 05:00 | 8037.3306 | 7648.8531
2018-05-04 06:00 | 8476.3283 | 8164.388
2018-05-04 07:00 | 9122.6368 | 8811.6222
2018-05-04 08:00 | 9411.5595 | 9158.2648
2018-05-04 09:00 | 9497.4078 | 9389.8251
2018-05-04 10:00 | 9524.8047 | 9523.8606
2018-05-04 11:00 | 9484.1442 | 9537.8601
2018-05-04 12:00 | 9395.6833 | 9446.7442
2018-05-04 13:00 | 9365.1508 | 9340.4118
2018-05-04 14:00 | 9386.7473 | 9392.9564
2018-05-04 15:00 | 9419.7678 | 9412.1356
2018-05-04 16:00 | 9321.1696 | 9387.6768
2018-05-04 17:00 | 8803.4253 | 8917.4509
2018-05-04 18:00 | 8387.0165 | 8456.1814
2018-05-04 19:00 | 9096.569 | 9117.4565
2018-05-04 20:00 | 9255.8848 | 9340.3006
2018-05-04 21:00 | 9173.1522 | 9241.0897
2018-05-04 22:00 | 8858.3913 | 8839.2909
2018-05-04 23:00 | 8769.7044 | 8686.9411
2018-05-05 00:00 | 8600.463 | 8365.2678
2018-05-05 01:00 | 8227.6642 | 8087.2114
2018-05-05 02:00 | 7991.267 | 7873.8304
2018-05-05 03:00 | 7866.3695 | 7749.6678
2018-05-05 04:00 | 7799.6505 | 7675.6315
2018-05-05 05:00 | 7773.9306 | 7687.003
2018-05-05 06:00 | 7866.0135 | 7803.5574
2018-05-05 07:00 | 8013.0283 | 7937.8663
2018-05-05 08:00 | 8191.7281 | 8104.9891
2018-05-05 09:00 | 8365.7779 | 8413.9429
2018-05-05 10:00 | 8627.0423 | 8745.925
2018-05-05 11:00 | 8756.299 | 8829.083
2018-05-05 12:00 | 8710.7957 | 8822.0294
2018-05-05 13:00 | 8659.9195 | 8789.3387
2018-05-05 14:00 | 8520.4338 | 8673.4303
2018-05-05 15:00 | 8386.9007 | 8525.1592
2018-05-05 16:00 | 8298.3052 | 8421.8682
2018-05-05 17:00 | 8171.4255 | 8294.8879
2018-05-05 18:00 | 8157.0465 | 8246.2232
2018-05-05 19:00 | 8925.1947 | 8785.5189
2018-05-05 20:00 | 9036.9035 | 8926.1194
2018-05-05 21:00 | 8945.2428 | 8800.9332
2018-05-05 22:00 | 8689.3701 | 8507.0979
2018-05-05 23:00 | 8437.69 | 8213.2984
2018-05-06 00:00 | 8157.9855 | 8206.3207
2018-05-06 01:00 | 7775.8136 | 7914.2382
2018-05-06 02:00 | 7504.3106 | 7680.9786
2018-05-06 03:00 | 7353.6473 | 7480.1253
2018-05-06 04:00 | 7259.1267 | 7338.734
2018-05-06 05:00 | 7216.7761 | 7290.8739
2018-05-06 06:00 | 7215.163 | 7313.8905
2018-05-06 07:00 | 7228.1806 | 7291.4926
2018-05-06 08:00 | 7269.7484 | 7322.866
2018-05-06 09:00 | 7404.1893 | 7537.5525
2018-05-06 10:00 | 7640.7499 | 7876.6973
2018-05-06 11:00 | 7817.4626 | 8046.2184
2018-05-06 12:00 | 7886.9847 | 8148.3707
2018-05-06 13:00 | 8049.3299 | 8199.843
2018-05-06 14:00 | 8038.1215 | 8201.3122
2018-05-06 15:00 | 7923.5314 | 8075.6144
2018-05-06 16:00 | 7933.9122 | 8069.0835
2018-05-06 17:00 | 7916.0138 | 7985.7344
2018-05-06 18:00 | 8127.4417 | 7979.1832
2018-05-06 19:00 | 8974.1304 | 8671.7803
2018-05-06 20:00 | 9156.7167 | 8967.4686
2018-05-06 21:00 | 9124.3109 | 8903.561
2018-05-06 22:00 | 8810.2135 | 8669.8826
2018-05-06 23:00 | 8311.3095 | 8373.3918
2018-05-07 00:00 | 7995.9362 | 8087.9152
2018-05-07 01:00 | 7719.4544 | 7815.344
2018-05-07 02:00 | 7539.0549 | 7683.7321
2018-05-07 03:00 | 7482.8457 | 7596.8781
2018-05-07 04:00 | 7473.8118 | 7620.3569
2018-05-07 05:00 | 7619.7414 | 7748.6228
2018-05-07 06:00 | 8178.9763 | 8235.5942
2018-05-07 07:00 | 8877.9536 | 8834.4078
2018-05-07 08:00 | 9222.8961 | 9061.0865
2018-05-07 09:00 | 9387.0565 | 9277.8732
2018-05-07 10:00 | 9399.6308 | 9470.1494
2018-05-07 11:00 | 9458.7414 | 9554.8633
2018-05-07 12:00 | 9429.9535 | 9586.6228
2018-05-07 13:00 | 9436.491 | 9498.2489
2018-05-07 14:00 | 9444.807 | 9502.8552
2018-05-07 15:00 | 9421.3078 | 9457.383
2018-05-07 16:00 | 9336.092 | 9372.3607
2018-05-07 17:00 | 8862.5571 | 8939.354
2018-05-07 18:00 | 8556.5293 | 8492.4781
2018-05-07 19:00 | 9270.1959 | 9031.3119
2018-05-07 20:00 | 9390.2164 | 9323.3166
2018-05-07 21:00 | 9254.4348 | 9178.5654
2018-05-07 22:00 | 8858.4149 | 8769.7219
2018-05-07 23:00 | 8716.3098 | 8637.5209
2018-05-08 00:00 | 8504.115 | 8416.4151
2018-05-08 01:00 | 8116.9672 | 8090.9445
2018-05-08 02:00 | 7920.8022 | 7910.5167
2018-05-08 03:00 | 7878.8259 | 7814.4845
2018-05-08 04:00 | 7836.0937 | 7776.0747
2018-05-08 05:00 | 7923.3698 | 7879.1782
2018-05-08 06:00 | 8382.6326 | 8371.0969
2018-05-08 07:00 | 9078.5593 | 8972.2878
2018-05-08 08:00 | 9372.9998 | 9222.9155
2018-05-08 09:00 | 9480.7674 | 9352.2149
2018-05-08 10:00 | 9436.4957 | 9452.8971
2018-05-08 11:00 | 9473.6673 | 9441.6332
2018-05-08 12:00 | 9366.28 | 9407.3129
2018-05-08 13:00 | 9229.4422 | 9359.6807
2018-05-08 14:00 | 9257.8265 | 9425.5919
2018-05-08 15:00 | 9199.8426 | 9407.0524
2018-05-08 16:00 | 9163.6969 | 9313.7914
2018-05-08 17:00 | 8713.048 | 8894.7743
2018-05-08 18:00 | 8355.3236 | 8411.8717
2018-05-08 19:00 | 9061.7596 | 9018.0098
2018-05-08 20:00 | 9186.5475 | 9256.9771
2018-05-08 21:00 | 9044.867 | 9087.8518
2018-05-08 22:00 | 8600.6624 | 8717.9977
2018-05-08 23:00 | 8445.4465 | 8587.6525
2018-05-09 00:00 | 8226.6048 | 8429.0879
2018-05-09 01:00 | 7948.778 | 8103.7215
2018-05-09 02:00 | 7739.0837 | 7917.2944
2018-05-09 03:00 | 7589.4813 | 7819.8084
2018-05-09 04:00 | 7593.493 | 7784.8497
2018-05-09 05:00 | 7734.5488 | 7888.0048
2018-05-09 06:00 | 8204.1874 | 8371.3401
2018-05-09 07:00 | 8926.6751 | 8987.5129
2018-05-09 08:00 | 9241.9272 | 9250.1424
2018-05-09 09:00 | 9413.1212 | 9401.2283
2018-05-09 10:00 | 9557.1442 | 9505.7967
2018-05-09 11:00 | 9579.6816 | 9496.6569
2018-05-09 12:00 | 9443.524 | 9470.3283
2018-05-09 13:00 | 9319.4054 | 9423.036
2018-05-09 14:00 | 9305.0851 | 9485.2473
2018-05-09 15:00 | 9351.2572 | 9462.5241
2018-05-09 16:00 | 9289.6778 | 9368.9382
2018-05-09 17:00 | 8910.6807 | 8944.1528
2018-05-09 18:00 | 8542.3315 | 8481.8399
2018-05-09 19:00 | 9272.1365 | 9053.1712
2018-05-09 20:00 | 9408.8604 | 9251.8987
2018-05-09 21:00 | 9279.7767 | 9086.9917
2018-05-09 22:00 | 8914.4392 | 8725.9688
2018-05-09 23:00 | 8771.7752 | 8603.008
2018-05-10 00:00 | 8472.5858 | 8440.5856
2018-05-10 01:00 | 8124.0322 | 8112.4899
2018-05-10 02:00 | 7866.4964 | 7918.0601
2018-05-10 03:00 | 7785.378 | 7857.7354
2018-05-10 04:00 | 7730.0479 | 7811.0835
2018-05-10 05:00 | 7829.114 | 7920.5717
2018-05-10 06:00 | 8357.458 | 8382.2281
2018-05-10 07:00 | 9057.226 | 9011.2463
2018-05-10 08:00 | 9366.2547 | 9271.2263
2018-05-10 09:00 | 9459.0472 | 9393.1224
2018-05-10 10:00 | 9446.3219 | 9475.4359
2018-05-10 11:00 | 9345.0398 | 9471.8608
2018-05-10 12:00 | 9319.001 | 9425.0924
2018-05-10 13:00 | 9257.1083 | 9354.1614
2018-05-10 14:00 | 9274.0912 | 9408.9202
2018-05-10 15:00 | 9249.9824 | 9380.9323
2018-05-10 16:00 | 9195.7699 | 9310.3823
2018-05-10 17:00 | 8772.4214 | 8889.2474
2018-05-10 18:00 | 8416.9303 | 8460.0832
2018-05-10 19:00 | 9117.0608 | 9061.2558
2018-05-10 20:00 | 9321.996 | 9259.3456
2018-05-10 21:00 | 9206.2877 | 9102.092
2018-05-10 22:00 | 8852.3608 | 8685.1562
2018-05-10 23:00 | 8704.1415 | 8553.5447
2018-05-11 00:00 | 8446.473 | 8494.6951
2018-05-11 01:00 | 8126.2954 | 8170.5289
2018-05-11 02:00 | 7864.5764 | 7979.2469
2018-05-11 03:00 | 7716.5063 | 7862.0858
2018-05-11 04:00 | 7665.4188 | 7913.8093
2018-05-11 05:00 | 7791.3264 | 7989.7176
2018-05-11 06:00 | 8378.64 | 8406.6706
2018-05-11 07:00 | 9075.6028 | 9002.5874
2018-05-11 08:00 | 9419.5088 | 9300.7442
2018-05-11 09:00 | 9493.5949 | 9487.889
2018-05-11 10:00 | 9407.755 | 9564.4548
2018-05-11 11:00 | 9336.476 | 9513.1069
2018-05-11 12:00 | 9164.3323 | 9439.0926
2018-05-11 13:00 | 9155.1226 | 9419.3523
2018-05-11 14:00 | 9132.6692 | 9464.9255
2018-05-11 15:00 | 9166.4871 | 9442.4959
2018-05-11 16:00 | 9070.996 | 9321.7931
2018-05-11 17:00 | 8623.4254 | 8817.6035
2018-05-11 18:00 | 8296.1935 | 8364.2509
2018-05-11 19:00 | 8996.5366 | 8981.5649
2018-05-11 20:00 | 9067.8267 | 9192.3031
2018-05-11 21:00 | 8990.5227 | 9070.0728
2018-05-11 22:00 | 8599.2818 | 8749.8281
2018-05-11 23:00 | 8592.0925 | 8688.692
2018-05-12 00:00 | 8486.7202 | 8651.5809
2018-05-12 01:00 | 8226.7857 | 8304.704
2018-05-12 02:00 | 7912.9711 | 8072.926
2018-05-12 03:00 | 7839.8599 | 7933.2247
2018-05-12 04:00 | 7776.6021 | 7849.8527
2018-05-12 05:00 | 7748.2539 | 7839.5948
2018-05-12 06:00 | 7826.0602 | 7953.7849
2018-05-12 07:00 | 8057.5238 | 8072.2352
2018-05-12 08:00 | 8259.9341 | 8237.0764
2018-05-12 09:00 | 8567.5259 | 8501.3841
2018-05-12 10:00 | 8770.0981 | 8801.9924
2018-05-12 11:00 | 8720.9207 | 8890.7033
2018-05-12 12:00 | 8633.1928 | 8859.4901
2018-05-12 13:00 | 8714.2112 | 8817.2474
2018-05-12 14:00 | 8621.7384 | 8742.2682
2018-05-12 15:00 | 8500.5003 | 8579.3038
2018-05-12 16:00 | 8412.6615 | 8435.3202
2018-05-12 17:00 | 8288.8321 | 8295.0505
2018-05-12 18:00 | 8457.0206 | 8246.4763
2018-05-12 19:00 | 9126.8849 | 8902.4804
2018-05-12 20:00 | 9140.7581 | 9066.0922
2018-05-12 21:00 | 9017.4142 | 8949.418
2018-05-12 22:00 | 8695.6971 | 8671.8271
2018-05-12 23:00 | 8432.1169 | 8427.4634
2018-05-13 00:00 | 8157.1908 | 8162.9807
2018-05-13 01:00 | 7807.7126 | 7830.8773
2018-05-13 02:00 | 7549.7286 | 7632.8681
2018-05-13 03:00 | 7352.5778 | 7427.8106
2018-05-13 04:00 | 7308.3446 | 7265.5737
2018-05-13 05:00 | 7233.933 | 7188.2881
2018-05-13 06:00 | 7260.5191 | 7175.6514
2018-05-13 07:00 | 7273.5473 | 7097.414
2018-05-13 08:00 | 7238.979 | 7099.3672
2018-05-13 09:00 | 7346.5632 | 7231.9979
2018-05-13 10:00 | 7759.9315 | 7465.0718
2018-05-13 11:00 | 8023.328 | 7769.6388
2018-05-13 12:00 | 8097.3419 | 7966.608
2018-05-13 13:00 | 8204.8383 | 8095.6884
2018-05-13 14:00 | 8204.5019 | 8224.4172
2018-05-13 15:00 | 8087.0356 | 8212.8684
2018-05-13 16:00 | 8008.1211 | 8126.4015
2018-05-13 17:00 | 8063.5959 | 8116.1737
2018-05-13 18:00 | 8342.752 | 8229.9726
2018-05-13 19:00 | 9059.8876 | 8779.8477
2018-05-13 20:00 | 9171.8473 | 9051.2236
2018-05-13 21:00 | 9196.3942 | 9210.6719
2018-05-13 22:00 | 9109.0306 | 9093.2913
2018-05-13 23:00 | 8741.0438 | 8764.5611
2018-05-14 00:00 | 8253.533 | 8281.4998
2018-05-14 01:00 | 7934.4366 | 7812.8105
2018-05-14 02:00 | 7623.9861 | 7618.9782
2018-05-14 03:00 | 7524.0803 | 7539.0804
2018-05-14 04:00 | 7484.5148 | 7506.8242
2018-05-14 05:00 | 7487.1095 | 7589.9883
2018-05-14 06:00 | 7901.9522 | 7685.4515
2018-05-14 07:00 | 8240.3831 | 8022.5063
2018-05-14 08:00 | 8751.8643 | 8670.7742
2018-05-14 09:00 | 9008.8984 | 9093.8175
2018-05-14 10:00 | 9282.7675 | 9355.4827
2018-05-14 11:00 | 9459.4676 | 9421.408
2018-05-14 12:00 | 9546.3056 | 9445.997
2018-05-14 13:00 | 9548.9289 | 9451.7704
2018-05-14 14:00 | 9440.7305 | 9418.644
2018-05-14 15:00 | 9486.8115 | 9464.753
2018-05-14 16:00 | 9495.337 | 9449.2363
2018-05-14 17:00 | 9455.5366 | 9341.6254
2018-05-14 18:00 | 9403.2074 | 9048.0349
2018-05-14 19:00 | 9583.2305 | 9019.8146
2018-05-14 20:00 | 9642.2832 | 9151.0725
2018-05-14 21:00 | 9603.5153 | 9111.1827
2018-05-14 22:00 | 9484.618 | 8888.2562
2018-05-14 23:00 | 8949.5103 | 8529.6916
2018-05-15 00:00 | 8721.9253 | 8303.2727
2018-05-15 01:00 | 8415.9944 | 7949.8345
2018-05-15 02:00 | 8129.0971 | 7749.4821
2018-05-15 03:00 | 7922.945 | 7660.5881
2018-05-15 04:00 | 7696.2566 | 7651.5025
2018-05-15 05:00 | 7734.8836 | 7727.9938
2018-05-15 06:00 | 7840.5325 | 8012.482
2018-05-15 07:00 | 8388.2086 | 8503.9876
2018-05-15 08:00 | 8860.8469 | 8856.8014
2018-05-15 09:00 | 9075.3088 | 9094.8816
2018-05-15 10:00 | 9397.5441 | 9299.0447
2018-05-15 11:00 | 9515.9502 | 9391.5038
2018-05-15 12:00 | 9593.4641 | 9377.4938
2018-05-15 13:00 | 9562.5609 | 9384.5534
2018-05-15 14:00 | 9476.3558 | 9359.5717
2018-05-15 15:00 | 9572.1536 | 9408.3118
2018-05-15 16:00 | 9587.6401 | 9391.052
2018-05-15 17:00 | 9606.8561 | 9262.8897
2018-05-15 18:00 | 9479.3222 | 8955.0522
2018-05-15 19:00 | 9542.8408 | 8921.8507
2018-05-15 20:00 | 9633.5084 | 9098.0186
2018-05-15 21:00 | 9605.898 | 9080.7374
2018-05-15 22:00 | 9368.2052 | 8873.6556
2018-05-15 23:00 | 8921.5705 | 8487.9103
2018-05-16 00:00 | 8684.5935 | 8270.6845
2018-05-16 01:00 | 8387.7398 | 8438.1441
2018-05-16 02:00 | 8001.6864 | 8097.1774
2018-05-16 03:00 | 7762.1213 | 7884.2567
2018-05-16 04:00 | 7675.3247 | 7826.1297
2018-05-16 05:00 | 7661.6416 | 7797.3636
2018-05-16 06:00 | 7829.6027 | 7921.127
2018-05-16 07:00 | 8291.8683 | 8423.1592
2018-05-16 08:00 | 8840.4921 | 8830.8608
2018-05-16 09:00 | 8948.0331 | 9026.7485
2018-05-16 10:00 | 9182.3993 | 9376.5747
2018-05-16 11:00 | 9350.6927 | 9529.6742
2018-05-16 12:00 | 9352.776 | 9603.302
2018-05-16 13:00 | 9218.576 | 9569.8219
2018-05-16 14:00 | 9153.8308 | 9538.4485
2018-05-16 15:00 | 9251.225 | 9560.9962
2018-05-16 16:00 | 9343.2273 | 9582.3527
2018-05-16 17:00 | 9384.2437 | 9512.2824
2018-05-16 18:00 | 9414.1428 | 9408.3228
2018-05-16 19:00 | 9432.8497 | 9478.3083
2018-05-16 20:00 | 9593.3319 | 9617.025
2018-05-16 21:00 | 9406.7035 | 9617.7434
2018-05-16 22:00 | 9163.3897 | 9420.4999
2018-05-16 23:00 | 8800.7168 | 8916.7859
2018-05-17 00:00 | 8637.3724 | 8668.6504
2018-05-17 01:00 | 8388.9077 | 8367.1312
2018-05-17 02:00 | 8050.4707 | 8044.7928
2018-05-17 03:00 | 7860.0296 | 7863.7734
2018-05-17 04:00 | 7814.6076 | 7729.4624
2018-05-17 05:00 | 7793.542 | 7776.8119
2018-05-17 06:00 | 7931.4559 | 7908.9931
2018-05-17 07:00 | 8455.239 | 8424.4172
2018-05-17 08:00 | 8958.3144 | 8987.5287
2018-05-17 09:00 | 9048.5522 | 9203.9414
2018-05-17 10:00 | 9452.3706 | 9519.566
2018-05-17 11:00 | 9427.7861 | 9638.8263
2018-05-17 12:00 | 9364.0146 | 9684.0647
2018-05-17 13:00 | 9317.6026 | 9669.9084
2018-05-17 14:00 | 9170.5509 | 9592.8984
2018-05-17 15:00 | 9220.5526 | 9673.7047
2018-05-17 16:00 | 9180.5706 | 9677.75
2018-05-17 17:00 | 9307.9558 | 9639.0667
2018-05-17 18:00 | 9175.0074 | 9448.4679
2018-05-17 19:00 | 9451.4169 | 9458.234
2018-05-17 20:00 | 9588.9696 | 9619.1543
2018-05-17 21:00 | 9534.0718 | 9630.2757
2018-05-17 22:00 | 9427.2321 | 9374.6154
2018-05-17 23:00 | 8978.944 | 8943.1113
2018-05-18 00:00 | 8797.1382 | 8718.7776
2018-05-18 01:00 | 8565.9872 | 8528.1713
2018-05-18 02:00 | 8190.6573 | 8206.4756
2018-05-18 03:00 | 7967.103 | 8013.7778
2018-05-18 04:00 | 7909.7646 | 7902.069
2018-05-18 05:00 | 7909.3175 | 7873.5149
2018-05-18 06:00 | 8028.2258 | 8002.9022
2018-05-18 07:00 | 8537.9146 | 8500.3959
2018-05-18 08:00 | 9014.9086 | 9027.1993
2018-05-18 09:00 | 9213.0191 | 9195.9761
2018-05-18 10:00 | 9523.5576 | 9471.4402
2018-05-18 11:00 | 9551.2673 | 9646.6736
2018-05-18 12:00 | 9429.2186 | 9668.2301
2018-05-18 13:00 | 9275.8692 | 9595.3965
2018-05-18 14:00 | 9120.0289 | 9541.3689
2018-05-18 15:00 | 9183.0559 | 9640.5634
2018-05-18 16:00 | 9267.9844 | 9703.9925
2018-05-18 17:00 | 9269.9059 | 9708.8355
2018-05-18 18:00 | 9046.1869 | 9578.2456
2018-05-18 19:00 | 9351.4419 | 9548.5975
2018-05-18 20:00 | 9446.4642 | 9651.1864
2018-05-18 21:00 | 9344.5157 | 9561.6791
2018-05-18 22:00 | 9260.8945 | 9291.5903
2018-05-18 23:00 | 8959.2265 | 8883.2919
2018-05-19 00:00 | 8878.0306 | 8740.5948
2018-05-19 01:00 | 8640.0767 | 8627.0335
2018-05-19 02:00 | 8248.0121 | 8348.5277
2018-05-19 03:00 | 7985.6525 | 8106.6515
2018-05-19 04:00 | 7831.9444 | 7976.8442
2018-05-19 05:00 | 7792.0668 | 7891.5718
2018-05-19 06:00 | 7833.8504 | 7888.5609
2018-05-19 07:00 | 7918.3626 | 7973.633
2018-05-19 08:00 | 7955.0573 | 8120.6485
2018-05-19 09:00 | 8172.244 | 8354.3116
2018-05-19 10:00 | 8550.8253 | 8712.556
2018-05-19 11:00 | 8734.1583 | 8974.1476
2018-05-19 12:00 | 8701.5573 | 9029.1961
2018-05-19 13:00 | 8609.8475 | 9015.7474
2018-05-19 14:00 | 8587.0258 | 8999.1868
2018-05-19 15:00 | 8523.8665 | 8870.5295
2018-05-19 16:00 | 8362.2375 | 8746.6549
2018-05-19 17:00 | 8410.7849 | 8717.9754
2018-05-19 18:00 | 8522.9334 | 8556.0575
2018-05-19 19:00 | 9243.1544 | 8648.5237
2018-05-19 20:00 | 9286.7505 | 9062.9283
2018-05-19 21:00 | 9247.7625 | 9216.7535
2018-05-19 22:00 | 9145.97 | 9120.2972
2018-05-19 23:00 | 8850.7983 | 8789.2694
2018-05-20 00:00 | 8511.4202 | 8621.2298
2018-05-20 01:00 | 8172.9688 | 7702.0247
2018-05-20 02:00 | 7818.3239 | 7465.6381
2018-05-20 03:00 | 7581.8599 | 7322.1825
2018-05-20 04:00 | 7439.0105 | 7216.3021
2018-05-20 05:00 | 7409.3802 | 7134.924
2018-05-20 06:00 | 7394.0742 | 7153.2066
2018-05-20 07:00 | 7413.7379 | 7174.1688
2018-05-20 08:00 | 7291.3704 | 7133.4599
2018-05-20 09:00 | 7337.569 | 7354.1122
2018-05-20 10:00 | 7597.2938 | 7751.8374
2018-05-20 11:00 | 7876.2039 | 8028.8874
2018-05-20 12:00 | 7997.7499 | 8115.7981
2018-05-20 13:00 | 8047.4458 | 8214.474
2018-05-20 14:00 | 8044.2353 | 8200.7993
2018-05-20 15:00 | 7841.5556 | 8139.9838
2018-05-20 16:00 | 7689.7803 | 8043.9806
2018-05-20 17:00 | 7663.0626 | 8022.2573
2018-05-20 18:00 | 7948.6482 | 8074.9702
2018-05-20 19:00 | 8709.2184 | 8709.6935
2018-05-20 20:00 | 8852.4223 | 8840.9819
2018-05-20 21:00 | 8902.8876 | 8915.8034
2018-05-20 22:00 | 8812.3839 | 8818.0803
2018-05-20 23:00 | 8545.5031 | 8462.7887
2018-05-21 00:00 | 8264.8323 | 8014.977
2018-05-21 01:00 | 8055.7422 | 7683.8763
2018-05-21 02:00 | 7680.6054 | 7434.7532
2018-05-21 03:00 | 7414.6878 | 7300.4589
2018-05-21 04:00 | 7308.946 | 7250.3265
2018-05-21 05:00 | 7250.2913 | 7187.1219
2018-05-21 06:00 | 7260.3602 | 7167.6328
2018-05-21 07:00 | 7315.0746 | 7256.8628
2018-05-21 08:00 | 7237.8572 | 7174.006
2018-05-21 09:00 | 7310.1097 | 7453.1675
2018-05-21 10:00 | 7633.0051 | 7700.2811
2018-05-21 11:00 | 7951.4911 | 7953.7686
2018-05-21 12:00 | 8146.6939 | 8100.9645
2018-05-21 13:00 | 8254.8707 | 8138.484
2018-05-21 14:00 | 8281.8573 | 8134.0908
2018-05-21 15:00 | 8260.8301 | 8036.3881
2018-05-21 16:00 | 8176.8215 | 7952.806
2018-05-21 17:00 | 8239.0978 | 7874.675
2018-05-21 18:00 | 8454.3179 | 7941.2198
2018-05-21 19:00 | 9343.7166 | 8456.132
2018-05-21 20:00 | 9480.8532 | 8794.6257
2018-05-21 21:00 | 9447.3584 | 8758.3805
2018-05-21 22:00 | 9346.2944 | 8659.3048
2018-05-21 23:00 | 8995.0175 | 8284.5139
2018-05-22 00:00 | 8513.6624 | 8063.0243
2018-05-22 01:00 | 8112.6672 | 7543.3871
2018-05-22 02:00 | 7822.0141 | 7324.8025
2018-05-22 03:00 | 7662.1718 | 7251.9562
2018-05-22 04:00 | 7607.9545 | 7249.6945
2018-05-22 05:00 | 7612.6453 | 7295.6264
2018-05-22 06:00 | 7760.6743 | 7363.5046
2018-05-22 07:00 | 8352.7483 | 8214.4141
2018-05-22 08:00 | 8997.6113 | 8621.3996
2018-05-22 09:00 | 9148.0543 | 8868.3572
2018-05-22 10:00 | 9442.6572 | 9297.8043
2018-05-22 11:00 | 9553.5772 | 9619.9687
2018-05-22 12:00 | 9673.0337 | 9772.1892
2018-05-22 13:00 | 9578.2932 | 9740.1505
2018-05-22 14:00 | 9451.1236 | 9707.383
2018-05-22 15:00 | 9412.7334 | 9730.1582
2018-05-22 16:00 | 9413.0024 | 9752.2651
2018-05-22 17:00 | 9415.278 | 9671.0727
2018-05-22 18:00 | 9169.351 | 9562.3205
2018-05-22 19:00 | 9468.5491 | 9610.0906
2018-05-22 20:00 | 9598.9448 | 9739.5632
2018-05-22 21:00 | 9546.4577 | 9741.3093
2018-05-22 22:00 | 9410.3552 | 9542.8136
2018-05-22 23:00 | 8938.1559 | 9026.9449
2018-05-23 00:00 | 8723.7519 | 8771.8409
2018-05-23 01:00 | 8405.1923 | 8515.2472
2018-05-23 02:00 | 8047.8066 | 8186.2616
2018-05-23 03:00 | 7827.4743 | 8009.6432
2018-05-23 04:00 | 7765.917 | 7924.5693
2018-05-23 05:00 | 7726.4993 | 7855.2054
2018-05-23 06:00 | 7884.9299 | 8014.3456
2018-05-23 07:00 | 8454.3996 | 8489.0313
2018-05-23 08:00 | 9017.3118 | 9055.2921
2018-05-23 09:00 | 9173.3302 | 9179.3817
2018-05-23 10:00 | 9358.3594 | 9560.7027
2018-05-23 11:00 | 9394.4919 | 9678.1806
2018-05-23 12:00 | 9337.8014 | 9642.5641
2018-05-23 13:00 | 9217.4974 | 9603.641
2018-05-23 14:00 | 9094.8529 | 9488.185
2018-05-23 15:00 | 9182.1087 | 9537.0678
2018-05-23 16:00 | 9197.2439 | 9445.5464
2018-05-23 17:00 | 9252.9873 | 9436.1194
2018-05-23 18:00 | 9084.11 | 9262.7532
2018-05-23 19:00 | 9366.4753 | 9405.932
2018-05-23 20:00 | 9581.6193 | 9553.6061
2018-05-23 21:00 | 9575.4394 | 9547.1175
2018-05-23 22:00 | 9413.383 | 9410.4499
2018-05-23 23:00 | 8999.309 | 8973.0143
2018-05-24 00:00 | 8842.8911 | 8843.4424
2018-05-24 01:00 | 8495.9495 | 8574.1354
2018-05-24 02:00 | 8164.6336 | 8429.4181
2018-05-24 03:00 | 7887.4013 | 8179.2086
2018-05-24 04:00 | 7747.5972 | 8074.3752
2018-05-24 05:00 | 7734.8116 | 8045.0684
2018-05-24 06:00 | 7846.9628 | 8179.2371
2018-05-24 07:00 | 8397.2942 | 8692.4815
2018-05-24 08:00 | 9045.7057 | 9147.9695
2018-05-24 09:00 | 9209.3306 | 9360.6043
2018-05-24 10:00 | 9437.6404 | 9712.1838
2018-05-24 11:00 | 9530.3675 | 9872.6898
2018-05-24 12:00 | 9456.3967 | 9940.2723
2018-05-24 13:00 | 9355.1011 | 9872.0744
2018-05-24 14:00 | 9249.445 | 9745.5026
2018-05-24 15:00 | 9251.5181 | 9715.9532
2018-05-24 16:00 | 9322.7101 | 9698.8702
2018-05-24 17:00 | 9399.1904 | 9706.1831
2018-05-24 18:00 | 9264.6503 | 9460.5116
2018-05-24 19:00 | 9487.8831 | 9698.949
2018-05-24 20:00 | 9613.0599 | 9853.5893
2018-05-24 21:00 | 9540.2671 | 9805.9391
2018-05-24 22:00 | 9432.2534 | 9670.3014
2018-05-24 23:00 | 9070.7023 | 9203.0962
2018-05-25 00:00 | 8911.455 | 9017.701
2018-05-25 01:00 | 8677.2133 | 8686.4601
2018-05-25 02:00 | 8275.4324 | 8359.7656
2018-05-25 03:00 | 8017.0692 | 8128.9087
2018-05-25 04:00 | 7912.8643 | 8062.4009
2018-05-25 05:00 | 7896.7713 | 8022.8545
2018-05-25 06:00 | 8078.0579 | 8152.704
2018-05-25 07:00 | 8552.8466 | 8692.4676
2018-05-25 08:00 | 9054.1075 | 9291.8614
2018-05-25 09:00 | 9329.4779 | 9487.8705
2018-05-25 10:00 | 9619.2472 | 9717.2062
2018-05-25 11:00 | 9690.3137 | 9817.9688
2018-05-25 12:00 | 9616.6474 | 9757.8809
2018-05-25 13:00 | 9514.7379 | 9645.6844
2018-05-25 14:00 | 9513.3357 | 9805.5011
2018-05-25 15:00 | 9542.5117 | 9879.0991
2018-05-25 16:00 | 9523.7908 | 9926.4747
2018-05-25 17:00 | 9546.4041 | 9615.4023
2018-05-25 18:00 | 9276.2895 | 9389.6913
2018-05-25 19:00 | 9449.8177 | 9537.4119
2018-05-25 20:00 | 9498.179 | 9667.4066
2018-05-25 21:00 | 9376.3607 | 9691.4791
2018-05-25 22:00 | 9235.959 | 9534.3276
2018-05-25 23:00 | 8926.5927 | 9116.9862
2018-05-26 00:00 | 8955.1824 | 8970.1426
2018-05-26 01:00 | 8747.2518 | 8749.9024
2018-05-26 02:00 | 8392.4092 | 8395.4764
2018-05-26 03:00 | 8141.4858 | 8161.296
2018-05-26 04:00 | 8026.0926 | 7978.5115
2018-05-26 05:00 | 7918.1224 | 7935.5922
2018-05-26 06:00 | 7920.142 | 7981.0417
2018-05-26 07:00 | 7979.5162 | 8074.0254
2018-05-26 08:00 | 8055.0698 | 8164.3982
2018-05-26 09:00 | 8312.6544 | 8360.8236
2018-05-26 10:00 | 8723.7881 | 8763.2192
2018-05-26 11:00 | 9063.2225 | 8994.7999
2018-05-26 12:00 | 9162.9125 | 9037.9766
2018-05-26 13:00 | 9111.1167 | 8978.3652
2018-05-26 14:00 | 9158.2633 | 8958.2104
2018-05-26 15:00 | 9043.6067 | 8860.4771
2018-05-26 16:00 | 8869.3891 | 8668.4434
2018-05-26 17:00 | 8860.3486 | 8639.6835
2018-05-26 18:00 | 9033.208 | 8675.1329
2018-05-26 19:00 | 9622.8366 | 9248.4416
2018-05-26 20:00 | 9745.9135 | 9355.9897
2018-05-26 21:00 | 9729.9553 | 9347.0378
2018-05-26 22:00 | 9571.0836 | 9213.7376
2018-05-26 23:00 | 9265.4286 | 8903.2847
2018-05-27 00:00 | 8916.9416 | 8594.305
2018-05-27 01:00 | 8494.4536 | 7920.5973
2018-05-27 02:00 | 8034.2964 | 7685.6704
2018-05-27 03:00 | 7711.9882 | 7531.0901
2018-05-27 04:00 | 7588.4028 | 7419.3318
2018-05-27 05:00 | 7433.7553 | 7350.7761
2018-05-27 06:00 | 7319.915 | 7373.781
2018-05-27 07:00 | 7328.4143 | 7390.5692
2018-05-27 08:00 | 7208.1752 | 7390.3206
2018-05-27 09:00 | 7228.3786 | 7535.0635
2018-05-27 10:00 | 7476.7646 | 7968.1692
2018-05-27 11:00 | 7841.9216 | 8245.5049
2018-05-27 12:00 | 8012.3971 | 8321.7269
2018-05-27 13:00 | 8136.2808 | 8429.3408
2018-05-27 14:00 | 8220.9514 | 8409.724
2018-05-27 15:00 | 8253.5159 | 8331.3553
2018-05-27 16:00 | 8265.1753 | 8239.1068
2018-05-27 17:00 | 8296.7489 | 8194.6226
2018-05-27 18:00 | 8614.4833 | 8397.421
2018-05-27 19:00 | 9339.3948 | 9035.4286
2018-05-27 20:00 | 9581.587 | 9170.012
2018-05-27 21:00 | 9627.2815 | 9223.2135
2018-05-27 22:00 | 9508.5711 | 9120.7727
2018-05-27 23:00 | 9122.0243 | 8757.8671
2018-05-28 00:00 | 8629.8531 | 8307.3563
2018-05-28 01:00 | 8149.8746 | 7961.5033
2018-05-28 02:00 | 7799.0749 | 7701.4826
2018-05-28 03:00 | 7604.5945 | 7583.2222
2018-05-28 04:00 | 7521.3169 | 7533.2149
2018-05-28 05:00 | 7509.294 | 7532.6292
2018-05-28 06:00 | 7674.0735 | 7932.1291
2018-05-28 07:00 | 8259.2035 | 8303.4258
2018-05-28 08:00 | 8857.218 | 8854.542
2018-05-28 09:00 | 9204.8085 | 9104.1439
2018-05-28 10:00 | 9632.0609 | 9468.453
2018-05-28 11:00 | 9869.3296 | 9634.4595
2018-05-28 12:00 | 9952.3791 | 9736.012
2018-05-28 13:00 | 9933.368 | 9707.7324
2018-05-28 14:00 | 9809.6372 | 9685.5315
2018-05-28 15:00 | 9903.7672 | 9713.0815
2018-05-28 16:00 | 9974.4392 | 9727.4978
2018-05-28 17:00 | 10016.946 | 9647.6702
2018-05-28 18:00 | 9932.1945 | 9554.6422
2018-05-28 19:00 | 9857.5639 | 9603.9125
2018-05-28 20:00 | 9953.2045 | 9758.4158
2018-05-28 21:00 | 9831.7622 | 9717.8498
2018-05-28 22:00 | 9703.2243 | 9542.7057
2018-05-28 23:00 | 9229.7183 | 9047.5553
2018-05-29 00:00 | 9056.7392 | 8788.0131
2018-05-29 01:00 | 8690.3572 | 8574.5083
2018-05-29 02:00 | 8241.6561 | 8250.9106
2018-05-29 03:00 | 8034.588 | 8068.7535
2018-05-29 04:00 | 7915.5743 | 7923.3906
2018-05-29 05:00 | 7875.5379 | 7981.7084
2018-05-29 06:00 | 7944.0755 | 8102.2387
2018-05-29 07:00 | 8467.9402 | 8628.6225
2018-05-29 08:00 | 9059.3881 | 9230.6509
2018-05-29 09:00 | 9312.7526 | 9407.5384
2018-05-29 10:00 | 9642.6038 | 9737.0575
2018-05-29 11:00 | 9685.2336 | 9856.5338
2018-05-29 12:00 | 9756.675 | 9914.884
2018-05-29 13:00 | 9757.1221 | 9901.3127
2018-05-29 14:00 | 9721.8542 | 9825.4636
2018-05-29 15:00 | 9805.1109 | 9906.7427
2018-05-29 16:00 | 9860.5378 | 9918.592
2018-05-29 17:00 | 9836.1524 | 9947.4505
2018-05-29 18:00 | 9692.8763 | 9832.319
2018-05-29 19:00 | 9710.6314 | 9814.4972
2018-05-29 20:00 | 9703.2945 | 9931.499
2018-05-29 21:00 | 9641.5736 | 9905.3099
2018-05-29 22:00 | 9428.4048 | 9641.311
2018-05-29 23:00 | 8999.4623 | 9187.4222
2018-05-30 00:00 | 8858.9229 | 8932.3705
2018-05-30 01:00 | 8471.5723 | 8493.2461
2018-05-30 02:00 | 8070.5645 | 8180.0597
2018-05-30 03:00 | 7887.1306 | 7998.2303
2018-05-30 04:00 | 7765.0351 | 7862.364
2018-05-30 05:00 | 7763.6832 | 7924.2762
2018-05-30 06:00 | 7894.5916 | 8049.5696
2018-05-30 07:00 | 8379.3503 | 8552.7941
2018-05-30 08:00 | 8949.4171 | 9147.3468
2018-05-30 09:00 | 9040.5069 | 9389.7549
2018-05-30 10:00 | 9411.9087 | 9747.0483
2018-05-30 11:00 | 9611.1302 | 9867.8302
2018-05-30 12:00 | 9651.4484 | 9922.5829
2018-05-30 13:00 | 9649.7946 | 9914.9848
2018-05-30 14:00 | 9601.3266 | 9839.8639
2018-05-30 15:00 | 9687.6091 | 9919.2357
2018-05-30 16:00 | 9686.4947 | 9924.0921
2018-05-30 17:00 | 9714.2403 | 9879.5327
2018-05-30 18:00 | 9470.673 | 9664.552
2018-05-30 19:00 | 9559.1427 | 9651.4765
2018-05-30 20:00 | 9660.7497 | 9773.3006
2018-05-30 21:00 | 9647.9715 | 9722.9751
2018-05-30 22:00 | 9534.9482 | 9472.5155
2018-05-30 23:00 | 9148.6206 | 9020.3254
2018-05-31 00:00 | 8961.1979 | 8780.924
2018-05-31 01:00 | 8581.1553 | 8736.5269
2018-05-31 02:00 | 8134.9036 | 8315.6485
2018-05-31 03:00 | 7878.4117 | 8124.2925
2018-05-31 04:00 | 7731.0322 | 8022.3598
2018-05-31 05:00 | 7677.5498 | 7957.5571
2018-05-31 06:00 | 7817.2753 | 8048.3226
2018-05-31 07:00 | 8462.3345 | 8536.7188
2018-05-31 08:00 | 9149.4726 | 9173.3169
2018-05-31 09:00 | 9361.8058 | 9433.9508
2018-05-31 10:00 | 9699.092 | 9793.8075
2018-05-31 11:00 | 9808.5212 | 9891.5343
2018-05-31 12:00 | 9745.1446 | 9949.3938
2018-05-31 13:00 | 9521.4635 | 9977.027
2018-05-31 14:00 | 9354.6455 | 9920.7376
2018-05-31 15:00 | 9370.553 | 10018.156
2018-05-31 16:00 | 9481.0528 | 10093.6489
2018-05-31 17:00 | 9577.0581 | 10037.8586
2018-05-31 18:00 | 9550.172 | 9814.772
2018-05-31 19:00 | 9703.431 | 9738.9459
2018-05-31 20:00 | 9808.6588 | 9771.2404
2018-05-31 21:00 | 9787.1426 | 9717.7964
2018-05-31 22:00 | 9693.0014 | 9520.9988
2018-05-31 23:00 | 9330.5716 | 9081.5222
2018-06-01 00:00 | 9152.6913 | 8947.48
2018-06-01 01:00 | 8783.0016 | 8697.7023
2018-06-01 02:00 | 8327.4611 | 8276.3801
2018-06-01 03:00 | 8022.467 | 8094.9139
2018-06-01 04:00 | 7931.5888 | 7994.1521
2018-06-01 05:00 | 7996.5772 | 7927.0296
2018-06-01 06:00 | 7957.3745 | 8016.5261
2018-06-01 07:00 | 8552.5511 | 8511.0672
2018-06-01 08:00 | 9098.8565 | 9141.0843
2018-06-01 09:00 | 9454.0722 | 9425.3671
2018-06-01 10:00 | 9780.699 | 9758.3962
2018-06-01 11:00 | 9906.4643 | 9863.6942
2018-06-01 12:00 | 9865.6759 | 9927.1164
2018-06-01 13:00 | 9761.6995 | 9938.7057
2018-06-01 14:00 | 9459.2218 | 9885.0422
2018-06-01 15:00 | 9482.6248 | 9981.9865
2018-06-01 16:00 | 9362.3121 | 10059.8084
2018-06-01 17:00 | 9310.042 | 9999.9866
2018-06-01 18:00 | 9339.1774 | 9769.3878
2018-06-01 19:00 | 9799.199 | 9677.5009
2018-06-01 20:00 | 9886.9205 | 9710.3055
2018-06-01 21:00 | 9828.7394 | 9657.976
2018-06-01 22:00 | 9743.9124 | 9465.8179
2018-06-01 23:00 | 9467.6144 | 9028.9804
2018-06-02 00:00 | 9328.9898 | 8911.6716
2018-06-02 01:00 | 9001.8784 | 8769.9784
2018-06-02 02:00 | 8508.9064 | 8424.8739
2018-06-02 03:00 | 8177.1028 | 8198.235
2018-06-02 04:00 | 7997.3842 | 8052.5211
2018-06-02 05:00 | 7884.147 | 7949.3617
2018-06-02 06:00 | 7894.5692 | 7948.3039
2018-06-02 07:00 | 8021.0831 | 8011.855
2018-06-02 08:00 | 8128.5716 | 8171.378
2018-06-02 09:00 | 8349.2336 | 8418.4006
2018-06-02 10:00 | 8748.7703 | 8865.4998
2018-06-02 11:00 | 9095.0827 | 9233.523
2018-06-02 12:00 | 9130.716 | 9293.2493
2018-06-02 13:00 | 9024.7315 | 9254.9487
2018-06-02 14:00 | 8868.7339 | 9306.6945
2018-06-02 15:00 | 8760.7698 | 9240.7103
2018-06-02 16:00 | 8689.4817 | 9102.3665
2018-06-02 17:00 | 8866.5968 | 9015.0752
2018-06-02 18:00 | 9000.6701 | 9067.4394
2018-06-02 19:00 | 9734.3167 | 9580.2886
2018-06-02 20:00 | 9816.9247 | 9707.0175
2018-06-02 21:00 | 9870.3847 | 9701.8539
2018-06-02 22:00 | 9762.5041 | 9529.9071
2018-06-02 23:00 | 9471.1211 | 9219.016
2018-06-03 00:00 | 9120.876 | 8867.3211
2018-06-03 01:00 | 8657.1098 | 8490.4243
2018-06-03 02:00 | 8164.2476 | 8067.6671
2018-06-03 03:00 | 7797.9199 | 7776.6129
2018-06-03 04:00 | 7561.47 | 7602.1642
2018-06-03 05:00 | 7461.7555 | 7439.0204
2018-06-03 06:00 | 7418.6325 | 7390.1724
2018-06-03 07:00 | 7432.3066 | 7392.2409
2018-06-03 08:00 | 7382.3247 | 7300.641
2018-06-03 09:00 | 7390.0115 | 7384.5256
2018-06-03 10:00 | 7823.0664 | 7720.6042
2018-06-03 11:00 | 8113.1558 | 8080.4249
2018-06-03 12:00 | 8218.3974 | 8225.0652
2018-06-03 13:00 | 8248.6696 | 8344.475
2018-06-03 14:00 | 8257.4044 | 8446.581
2018-06-03 15:00 | 8214.4083 | 8498.756
2018-06-03 16:00 | 8270.8353 | 8494.4887
2018-06-03 17:00 | 8284.7377 | 8483.5806
2018-06-03 18:00 | 8662.2331 | 8643.0329
2018-06-03 19:00 | 9621.1816 | 9273.8401
2018-06-03 20:00 | 9908.3524 | 9512.6063
2018-06-03 21:00 | 9925.9085 | 9568.4773
2018-06-03 22:00 | 9916.2237 | 9461.3269
2018-06-03 23:00 | 9501.0661 | 9050.7191
2018-06-04 00:00 | 8912.5744 | 8607.2078
2018-06-04 01:00 | 8435.3265 | 8158.5148
2018-06-04 02:00 | 7995.5275 | 7889.084
2018-06-04 03:00 | 7748.4059 | 7704.9683
2018-06-04 04:00 | 7647.7249 | 7609.2639
2018-06-04 05:00 | 7617.3447 | 7585.7766
2018-06-04 06:00 | 7731.7419 | 7736.311
2018-06-04 07:00 | 8427.5733 | 8288.2521
2018-06-04 08:00 | 9139.7994 | 8932.0391
2018-06-04 09:00 | 9627.0538 | 9293.0371
2018-06-04 10:00 | 10062.7585 | 9700.5566
2018-06-04 11:00 | 10250.6488 | 9811.7262
2018-06-04 12:00 | 10342.8458 | 9887.1429
2018-06-04 13:00 | 10322.5327 | 9898.2778
2018-06-04 14:00 | 10249.1263 | 9858.9199
2018-06-04 15:00 | 10348.9536 | 9946.1607
2018-06-04 16:00 | 10260.675 | 10025.4306
2018-06-04 17:00 | 10336.6714 | 9955.3059
2018-06-04 18:00 | 10105.831 | 9722.9847
2018-06-04 19:00 | 10194.7939 | 9647.2161
2018-06-04 20:00 | 10303.0778 | 9677.1568
2018-06-04 21:00 | 10197.1353 | 9630.2366
2018-06-04 22:00 | 10196.1107 | 9440.0809
2018-06-04 23:00 | 9656.9182 | 8996.2814
2018-06-05 00:00 | 9325.7269 | 8869.0456
2018-06-05 01:00 | 8517.3302 | 8905.1886
2018-06-05 02:00 | 8044.4373 | 8475.0218
2018-06-05 03:00 | 8104.1807 | 8184.6816
2018-06-05 04:00 | 7951.8434 | 8065.1689
2018-06-05 05:00 | 7841.4656 | 7998.2701
2018-06-05 06:00 | 7959.6442 | 8106.0917
2018-06-05 07:00 | 8665.5777 | 8686.9303
2018-06-05 08:00 | 9377.4678 | 9276.2701
2018-06-05 09:00 | 9742.1723 | 9679.5397
2018-06-05 10:00 | 9757.3279 | 10010.676
2018-06-05 11:00 | 10300.963 | 10192.6969
2018-06-05 12:00 | 10446.1487 | 10172.9601
2018-06-05 13:00 | 10347.8044 | 10091.1828
2018-06-05 14:00 | 10338.3935 | 9793.0347
2018-06-05 15:00 | 10112.3373 | 9785.1268
2018-06-05 16:00 | 10408.1243 | 9787.5632
2018-06-05 17:00 | 10422.1911 | 9740.0482
2018-06-05 18:00 | 10374.0224 | 9630.7593
2018-06-05 19:00 | 10201.4608 | 9864.7353
2018-06-05 20:00 | 10258.5209 | 9964.113
2018-06-05 21:00 | 10193.0006 | 9977.766
2018-06-05 22:00 | 10098.2697 | 9928.8017
2018-06-05 23:00 | 9568.0631 | 9606.5962
2018-06-06 00:00 | 9230.238 | 9428.3143
2018-06-06 01:00 | 8669.8153 | 8867.3121
2018-06-06 02:00 | 8204.0473 | 8453.7401
2018-06-06 03:00 | 7896.7404 | 8171.7006
2018-06-06 04:00 | 7787.0684 | 8062.7405
2018-06-06 05:00 | 7800.0294 | 7990.4503
2018-06-06 06:00 | 7943.0721 | 8118.7355
2018-06-06 07:00 | 8646.158 | 8705.719
2018-06-06 08:00 | 9327.8154 | 9283.9191
2018-06-06 09:00 | 9550.9123 | 9702.9064
2018-06-06 10:00 | 9767.1865 | 10116.61
2018-06-06 11:00 | 9732.3302 | 10349.4174
2018-06-06 12:00 | 9639.1203 | 10397.4629
2018-06-06 13:00 | 9504.6989 | 10338.86
2018-06-06 14:00 | 9360.1354 | 10220.0827
2018-06-06 15:00 | 9391.0113 | 10157.3543
2018-06-06 16:00 | 9438.315 | 10078.4814
2018-06-06 17:00 | 9524.6987 | 10082.2156
2018-06-06 18:00 | 9491.4159 | 9909.0151
2018-06-06 19:00 | 9679.341 | 10005.9599
2018-06-06 20:00 | 9844.3682 | 10141.1803
2018-06-06 21:00 | 9838.0145 | 10062.3726
2018-06-06 22:00 | 9831.7831 | 10002.3809
2018-06-06 23:00 | 9432.5849 | 9607.0396
2018-06-07 00:00 | 9142.3482 | 9368.81
2018-06-07 01:00 | 8707.4191 | 8875.1979
2018-06-07 02:00 | 8215.686 | 8444.5093
2018-06-07 03:00 | 7939.9037 | 8145.5949
2018-06-07 04:00 | 7819.6349 | 8011.3772
2018-06-07 05:00 | 7797.816 | 7909.924
2018-06-07 06:00 | 7893.2829 | 8071.7346
2018-06-07 07:00 | 8501.8993 | 8741.0828
2018-06-07 08:00 | 9269.2851 | 9381.4561
2018-06-07 09:00 | 9558.3629 | 9777.0336
2018-06-07 10:00 | 9866.4328 | 10127.0658
2018-06-07 11:00 | 9738.5443 | 10368.5435
2018-06-07 12:00 | 9688.9456 | 10412.8735
2018-06-07 13:00 | 9533.8119 | 10340.8999
2018-06-07 14:00 | 9428.3255 | 10224.0923
2018-06-07 15:00 | 9473.0006 | 10074.8112
2018-06-07 16:00 | 9507.8249 | 10055.0876
2018-06-07 17:00 | 9484.4756 | 9963.678
2018-06-07 18:00 | 9621.389 | 9943.7127
2018-06-07 19:00 | 9717.7653 | 10075.509
2018-06-07 20:00 | 9828.7578 | 10150.7278
2018-06-07 21:00 | 9855.558 | 10111.2069
2018-06-07 22:00 | 9730.3356 | 10037.3902
2018-06-07 23:00 | 9303.0859 | 9604.656
2018-06-08 00:00 | 9107.2598 | 9290.0247
2018-06-08 01:00 | 8696.5505 | 8681.5296
2018-06-08 02:00 | 8268.5824 | 8237.2733
2018-06-08 03:00 | 7994.2994 | 7955.3144
2018-06-08 04:00 | 7874.0811 | 7826.4867
2018-06-08 05:00 | 7844.6181 | 7827.1177
2018-06-08 06:00 | 8036.8679 | 7993.4202
2018-06-08 07:00 | 8555.3451 | 8633.3651
2018-06-08 08:00 | 9231.0575 | 9369.5987
2018-06-08 09:00 | 9473.7862 | 9684.0632
2018-06-08 10:00 | 9720.2129 | 9947.6572
2018-06-08 11:00 | 9694.9799 | 10190.5967
2018-06-08 12:00 | 9674.8296 | 10185.5935
2018-06-08 13:00 | 9527.9534 | 10066.1556
2018-06-08 14:00 | 9338.1593 | 9945.3388
2018-06-08 15:00 | 9364.9593 | 9874.2928
2018-06-08 16:00 | 9489.7959 | 9859.9854
2018-06-08 17:00 | 9565.2611 | 9886.5542
2018-06-08 18:00 | 9554.6921 | 9770.5206
2018-06-08 19:00 | 9625.4333 | 9922.8791
2018-06-08 20:00 | 9660.5662 | 10042.225
2018-06-08 21:00 | 9579.2688 | 10043.8729
2018-06-08 22:00 | 9462.5814 | 9956.316
2018-06-08 23:00 | 9153.2845 | 9498.1445
2018-06-09 00:00 | 9040.3227 | 9176.5391
2018-06-09 01:00 | 8771.7512 | 9153.225
2018-06-09 02:00 | 8299.588 | 8681.8564
2018-06-09 03:00 | 7973.0218 | 8370.2927
2018-06-09 04:00 | 7851.3563 | 8105.9661
2018-06-09 05:00 | 7781.8449 | 8020.9133
2018-06-09 06:00 | 7760.1739 | 8031.9792
2018-06-09 07:00 | 7899.3333 | 8125.4756
2018-06-09 08:00 | 7922.6539 | 8276.4261
2018-06-09 09:00 | 8205.2537 | 8561.6128
2018-06-09 10:00 | 8627.1179 | 9013.9794
2018-06-09 11:00 | 8973.0569 | 9354.7851
2018-06-09 12:00 | 9074.6548 | 9410.5237
2018-06-09 13:00 | 9034.1453 | 9330.0763
2018-06-09 14:00 | 9019.4416 | 9180.8922
2018-06-09 15:00 | 9055.4535 | 9047.6932
2018-06-09 16:00 | 8909.8363 | 8944.1548
2018-06-09 17:00 | 8872.6268 | 8990.8658
2018-06-09 18:00 | 9154.2045 | 9064.526
2018-06-09 19:00 | 9540.449 | 9775.4096
2018-06-09 20:00 | 9591.9316 | 9905.5674
2018-06-09 21:00 | 9543.6206 | 9879.7701
2018-06-09 22:00 | 9498.085 | 9832.5914
2018-06-09 23:00 | 9140.2597 | 9528.1555
2018-06-10 00:00 | 8824.0432 | 9114.9274
2018-06-10 01:00 | 8408.0551 | 8680.9675
2018-06-10 02:00 | 7885.4398 | 8225.2856
2018-06-10 03:00 | 7598.6288 | 7901.6839
2018-06-10 04:00 | 7393.6944 | 7648.0668
2018-06-10 05:00 | 7276.3961 | 7546.0198
2018-06-10 06:00 | 7209.8657 | 7484.3986
2018-06-10 07:00 | 7279.2132 | 7484.2125
2018-06-10 08:00 | 7241.3272 | 7428.5609
2018-06-10 09:00 | 7270.9329 | 7482.2746
2018-06-10 10:00 | 7639.9164 | 7940.0206
2018-06-10 11:00 | 8061.0281 | 8276.2758
2018-06-10 12:00 | 8399.5891 | 8405.5549
2018-06-10 13:00 | 8527.9674 | 8458.7917
2018-06-10 14:00 | 8695.3202 | 8484.7719
2018-06-10 15:00 | 8782.7979 | 8471.7644
2018-06-10 16:00 | 8764.6916 | 8422.4716
2018-06-10 17:00 | 8920.1567 | 8508.2209
2018-06-10 18:00 | 9262.7526 | 8726.7653
2018-06-10 19:00 | 9868.3323 | 9643.7631
2018-06-10 20:00 | 9921.2469 | 9918.7668
2018-06-10 21:00 | 9836.8273 | 9940.9936
2018-06-10 22:00 | 9773.1632 | 9906.6717
2018-06-10 23:00 | 9362.4356 | 9506.9825
2018-06-11 00:00 | 8751.8744 | 8900.2214
2018-06-11 01:00 | 8251.3747 | 8383.003
2018-06-11 02:00 | 7931.9642 | 7996.7259
2018-06-11 03:00 | 7668.503 | 7752.634
2018-06-11 04:00 | 7523.9773 | 7655.1533
2018-06-11 05:00 | 7542.8529 | 7636.4897
2018-06-11 06:00 | 7733.1725 | 7783.0685
2018-06-11 07:00 | 8239.2068 | 8451.7231
2018-06-11 08:00 | 8514.658 | 9232.2578
2018-06-11 09:00 | 9041.6523 | 9733.9123
2018-06-11 10:00 | 9633.3254 | 10219.1349
2018-06-11 11:00 | 10095.0538 | 10496.049
2018-06-11 12:00 | 10338.6308 | 10605.7898
2018-06-11 13:00 | 10329.2305 | 10601.8349
2018-06-11 14:00 | 10323.5196 | 10503.8167
2018-06-11 15:00 | 10223.6631 | 10443.2655
2018-06-11 16:00 | 10269.6373 | 10412.0351
2018-06-11 17:00 | 10322.6079 | 10397.4804
2018-06-11 18:00 | 10071.5378 | 10179.8045
2018-06-11 19:00 | 9967.3007 | 10218.2421
2018-06-11 20:00 | 10330.0081 | 10358.2154
2018-06-11 21:00 | 10276.1565 | 10230.9061
2018-06-11 22:00 | 10115.1937 | 10207.5263
2018-06-11 23:00 | 9551.2 | 9726.0557
2018-06-12 00:00 | 9175.6202 | 9396.9797
2018-06-12 01:00 | 8767.4914 | 8635.5034
2018-06-12 02:00 | 8308.1008 | 8200.1913
2018-06-12 03:00 | 8002.4484 | 8035.1109
2018-06-12 04:00 | 7831.0792 | 7866.7429
2018-06-12 05:00 | 7812.674 | 7826.6008
2018-06-12 06:00 | 7932.3057 | 7993.5574
2018-06-12 07:00 | 8568.4278 | 8685.925
2018-06-12 08:00 | 9320.8811 | 9472.0821
2018-06-12 09:00 | 9618.0496 | 9802.1254
2018-06-12 10:00 | 9894.0256 | 10138.9686
2018-06-12 11:00 | 10138.6492 | 10386.451
2018-06-12 12:00 | 10095.8957 | 10508.0513
2018-06-12 13:00 | 9975.9371 | 10439.9573
2018-06-12 14:00 | 9793.6879 | 10432.7087
2018-06-12 15:00 | 9765.3044 | 10444.7367
2018-06-12 16:00 | 9721.9201 | 10443.9515
2018-06-12 17:00 | 9859.4149 | 10429.7465
2018-06-12 18:00 | 9912.7129 | 10286.5505
2018-06-12 19:00 | 10113.6542 | 10218.9636
2018-06-12 20:00 | 10182.3794 | 10273.4281
2018-06-12 21:00 | 10208.2331 | 10219.0243
2018-06-12 22:00 | 10108.5691 | 10110.6123
2018-06-12 23:00 | 9604.1512 | 9577.4297
2018-06-13 00:00 | 9248.4549 | 9166.2735
2018-06-13 01:00 | 8857.9784 | 8606.671
2018-06-13 02:00 | 8350.5169 | 8191.5122
2018-06-13 03:00 | 8079.1083 | 7955.1815
2018-06-13 04:00 | 7897.1856 | 7826.4508
2018-06-13 05:00 | 7867.4588 | 7793.1458
2018-06-13 06:00 | 8048.9879 | 7944.1984
2018-06-13 07:00 | 8718.964 | 8463.6358
2018-06-13 08:00 | 9330.8793 | 9217.0752
2018-06-13 09:00 | 9603.3859 | 9653.2723
2018-06-13 10:00 | 9846.703 | 10003.8947
2018-06-13 11:00 | 9889.0338 | 9975.3957
2018-06-13 12:00 | 9886.2328 | 9945.5844
2018-06-13 13:00 | 9711.0899 | 9795.3998
2018-06-13 14:00 | 9459.1424 | 9642.4778
2018-06-13 15:00 | 9495.516 | 9653.2232
2018-06-13 16:00 | 9539.7387 | 9661.0613
2018-06-13 17:00 | 9707.2758 | 9689.3588
2018-06-13 18:00 | 9838.7363 | 9568.4539
2018-06-13 19:00 | 10036.1447 | 9591.386
2018-06-13 20:00 | 10177.6803 | 9929.1496
2018-06-13 21:00 | 10160.9285 | 9884.8605
2018-06-13 22:00 | 9977.1532 | 9742.902
2018-06-13 23:00 | 9480.4353 | 9320.8221
2018-06-14 00:00 | 9166.7905 | 9130.2031
2018-06-14 01:00 | 8658.9838 | 8659.471
2018-06-14 02:00 | 8122.8756 | 8193.4556
2018-06-14 03:00 | 7789.1394 | 7924.8323
2018-06-14 04:00 | 7671.1666 | 7770.0577
2018-06-14 05:00 | 7633.8914 | 7742.4944
2018-06-14 06:00 | 7814.5321 | 7847.5947
2018-06-14 07:00 | 8484.3957 | 8496.7674
2018-06-14 08:00 | 9345.9372 | 9250.3286
2018-06-14 09:00 | 9522.9116 | 9636.7323
2018-06-14 10:00 | 9729.1646 | 9932.6327
2018-06-14 11:00 | 9712.771 | 10217.905
2018-06-14 12:00 | 9658.1957 | 10193.5008
2018-06-14 13:00 | 9500.7182 | 10098.2454
2018-06-14 14:00 | 9356.7834 | 9918.1186
2018-06-14 15:00 | 9395.1771 | 9899.4101
2018-06-14 16:00 | 9452.9429 | 9859.6919
2018-06-14 17:00 | 9506.4517 | 9848.7889
2018-06-14 18:00 | 9555.3136 | 9888.7981
2018-06-14 19:00 | 9896.7192 | 10022.5836
2018-06-14 20:00 | 9993.2044 | 10127.9366
2018-06-14 21:00 | 9976.6584 | 10128.8497
2018-06-14 22:00 | 9822.4347 | 10057.6453
2018-06-14 23:00 | 9388.3545 | 9555.4238
2018-06-15 00:00 | 9116.9839 | 9143.3159
2018-06-15 01:00 | 8684.893 | 8714.6572
2018-06-15 02:00 | 8193.6185 | 8211.0313
2018-06-15 03:00 | 7885.5494 | 7975.874
2018-06-15 04:00 | 7687.045 | 7814.4254
2018-06-15 05:00 | 7638.6188 | 7784.9608
2018-06-15 06:00 | 7806.1131 | 7964.2897
2018-06-15 07:00 | 8457.407 | 8617.6402
2018-06-15 08:00 | 9178.8325 | 9249.6801
2018-06-15 09:00 | 9437.664 | 9618.6013
2018-06-15 10:00 | 9690.0908 | 9914.4814
2018-06-15 11:00 | 9826.3858 | 10011.4263
2018-06-15 12:00 | 9835.87 | 10032.1231
2018-06-15 13:00 | 9723.86 | 9878.5075
2018-06-15 14:00 | 9587.7765 | 9680.582
2018-06-15 15:00 | 9623.0803 | 9664.0282
2018-06-15 16:00 | 9534.9963 | 9695.07
2018-06-15 17:00 | 9435.0569 | 9758.5009
2018-06-15 18:00 | 9395.5638 | 9752.5081
2018-06-15 19:00 | 9657.442 | 9868.7378
2018-06-15 20:00 | 9748.4848 | 9966.2512
2018-06-15 21:00 | 9623.6864 | 9978.2168
2018-06-15 22:00 | 9553.8052 | 9840.0847
2018-06-15 23:00 | 9228.0392 | 9374.9497
2018-06-16 00:00 | 9135.1447 | 9103.8557
2018-06-16 01:00 | 8858.1029 | 8897.8351
2018-06-16 02:00 | 8373.5395 | 8445.5286
2018-06-16 03:00 | 8043.0377 | 8137.0647
2018-06-16 04:00 | 7830.5256 | 7918.9179
2018-06-16 05:00 | 7731.5227 | 7834.5439
2018-06-16 06:00 | 7710.8956 | 7859.8479
2018-06-16 07:00 | 7769.4525 | 7948.7603
2018-06-16 08:00 | 7913.1102 | 8090.9737
2018-06-16 09:00 | 8060.9759 | 8343.6768
2018-06-16 10:00 | 8484.4323 | 8799.93
2018-06-16 11:00 | 8789.265 | 9205.4581
2018-06-16 12:00 | 8808.1131 | 9267.4972
2018-06-16 13:00 | 8680.4752 | 9180.7312
2018-06-16 14:00 | 8612.4976 | 9033.4937
2018-06-16 15:00 | 8492.8237 | 8901.3422
2018-06-16 16:00 | 8255.957 | 8809.2411
2018-06-16 17:00 | 8208.9843 | 8841.3564
2018-06-16 18:00 | 8421.2189 | 8931.0606
2018-06-16 19:00 | 9112.6302 | 9549.1811
2018-06-16 20:00 | 9270.8514 | 9672.18
2018-06-16 21:00 | 9270.7114 | 9667.0149
2018-06-16 22:00 | 9206.9227 | 9601.2283
2018-06-16 23:00 | 8921.7531 | 9322.08
2018-06-17 00:00 | 8609.41 | 8922.4568
2018-06-17 01:00 | 8239.4435 | 8430.1168
2018-06-17 02:00 | 7774.6855 | 7967.7475
2018-06-17 03:00 | 7453.8677 | 7639.1226
2018-06-17 04:00 | 7265.9896 | 7421.2535
2018-06-17 05:00 | 7185.6615 | 7322.4204
2018-06-17 06:00 | 7144.7884 | 7264.3649
2018-06-17 07:00 | 7194.9985 | 7260.6697
2018-06-17 08:00 | 7152.9795 | 7193.5044
2018-06-17 09:00 | 7131.8619 | 7261.2271
2018-06-17 10:00 | 7518.6174 | 7724.9849
2018-06-17 11:00 | 7746.4989 | 8115.3501
2018-06-17 12:00 | 7929.4868 | 8255.0769
2018-06-17 13:00 | 7985.5545 | 8349.6987
2018-06-17 14:00 | 8005.8626 | 8418.0719
2018-06-17 15:00 | 7909.0112 | 8424.9004
2018-06-17 16:00 | 7801.9409 | 8385.0083
2018-06-17 17:00 | 7866.7199 | 8460.1536
2018-06-17 18:00 | 8226.0995 | 8719.4286
2018-06-17 19:00 | 8960.1874 | 9578.1095
2018-06-17 20:00 | 9229.0263 | 9783.1094
2018-06-17 21:00 | 9216.7023 | 9833.2892
2018-06-17 22:00 | 9243.0143 | 9788.7931
2018-06-17 23:00 | 8923.9 | 9410.3263
2018-06-18 00:00 | 8425.7081 | 8816.1825
2018-06-18 01:00 | 7994.9854 | 8426.5688
2018-06-18 02:00 | 7633.1956 | 8077.5256
2018-06-18 03:00 | 7431.6958 | 7835.1069
2018-06-18 04:00 | 7330.5694 | 7716.7591
2018-06-18 05:00 | 7372.4253 | 7728.2476
2018-06-18 06:00 | 7533.8773 | 7821.7843
2018-06-18 07:00 | 8180.8972 | 8369.5986
2018-06-18 08:00 | 8943.9172 | 8878.5295
2018-06-18 09:00 | 9160.8704 | 9371.4598
2018-06-18 10:00 | 9389.6533 | 9821.4647
2018-06-18 11:00 | 9395.7791 | 10100.5229
2018-06-18 12:00 | 9404.4755 | 10209.8931
2018-06-18 13:00 | 9366.9084 | 10166.259
2018-06-18 14:00 | 9257.6179 | 9944.8299
2018-06-18 15:00 | 9330.3749 | 9971.3057
2018-06-18 16:00 | 9337.9561 | 10002.1548
2018-06-18 17:00 | 9363.105 | 10081.5081
2018-06-18 18:00 | 9359.9073 | 10096.1967
2018-06-18 19:00 | 9566.5749 | 10196.7493
2018-06-18 20:00 | 9674.8907 | 10291.264
2018-06-18 21:00 | 9618.4143 | 10335.8109
2018-06-18 22:00 | 9481.3339 | 10232.3962
2018-06-18 23:00 | 9112.5836 | 9748.3672
2018-06-19 00:00 | 8833.3341 | 9432.9788
2018-06-19 01:00 | 8459.8704 | 8995.9233
2018-06-19 02:00 | 8098.9952 | 8523.0682
2018-06-19 03:00 | 7876.2249 | 8223.346
2018-06-19 04:00 | 7745.5996 | 8056.7088
2018-06-19 05:00 | 7745.3082 | 8038.7712
2018-06-19 06:00 | 7852.0304 | 8172.5365
2018-06-19 07:00 | 8464.9702 | 8751.6023
2018-06-19 08:00 | 9185.4129 | 9444.9367
2018-06-19 09:00 | 9335.0533 | 9912.7405
2018-06-19 10:00 | 9572.4269 | 10204.9713
2018-06-19 11:00 | 9645.4939 | 10324.8553
2018-06-19 12:00 | 9605.8348 | 10295.9167
2018-06-19 13:00 | 9556.569 | 10184.1499
2018-06-19 14:00 | 9429.8191 | 10047.6156
2018-06-19 15:00 | 9480.6451 | 10100.1954
2018-06-19 16:00 | 9536.0579 | 10028.8183
2018-06-19 17:00 | 9605.6174 | 10018.1835
2018-06-19 18:00 | 9616.628 | 9866.2664
2018-06-19 19:00 | 9780.7482 | 9960.1121
2018-06-19 20:00 | 9886.4554 | 10091.914
2018-06-19 21:00 | 9873.3822 | 10103.3372
2018-06-19 22:00 | 9744.2684 | 9997.1654
2018-06-19 23:00 | 9281.7233 | 9630.8928
2018-06-20 00:00 | 9048.0743 | 9448.0634
2018-06-20 01:00 | 8688.2145 | 8897.6881
2018-06-20 02:00 | 8060.2091 | 8439.7974
2018-06-20 03:00 | 7990.2778 | 8138.5294
2018-06-20 04:00 | 7880.0369 | 7975.2555
2018-06-20 05:00 | 7857.6133 | 7946.9401
2018-06-20 06:00 | 8000.5007 | 8059.2391
2018-06-20 07:00 | 8585.982 | 8665.2462
2018-06-20 08:00 | 9324.1349 | 9340.9424
2018-06-20 09:00 | 9462.3833 | 9708.8482
2018-06-20 10:00 | 9698.4688 | 10013.3769
2018-06-20 11:00 | 9801.771 | 10143.5781
2018-06-20 12:00 | 9775.0433 | 10079.878
2018-06-20 13:00 | 9647.061 | 9952.582
2018-06-20 14:00 | 9520.584 | 9825.686
2018-06-20 15:00 | 9498.6839 | 9831.9364
2018-06-20 16:00 | 9503.277 | 9779.7387
2018-06-20 17:00 | 9581.4177 | 9794.3443
2018-06-20 18:00 | 9613.4908 | 9603.6451
2018-06-20 19:00 | 9806.7578 | 9728.3911
2018-06-20 20:00 | 9941.3015 | 9884.8658
2018-06-20 21:00 | 9913.078 | 9850.7404
2018-06-20 22:00 | 9775.6068 | 9732.4581
2018-06-20 23:00 | 9370.2151 | 9308.3758
2018-06-21 00:00 | 9175.941 | 9198.9294
2018-06-21 01:00 | 8812.0945 | 8618.0958
2018-06-21 02:00 | 8342.2744 | 8237.9486
2018-06-21 03:00 | 8088.7665 | 8059.3291
2018-06-21 04:00 | 7985.748 | 7908.1548
2018-06-21 05:00 | 7912.2555 | 7900.7736
2018-06-21 06:00 | 8063.8567 | 8040.7461
2018-06-21 07:00 | 8691.6705 | 8612.565
2018-06-21 08:00 | 9431.5942 | 9336.7804
2018-06-21 09:00 | 9553.8505 | 9569.0589
2018-06-21 10:00 | 9820.8335 | 9890.6034
2018-06-21 11:00 | 9854.9806 | 9951.6571
2018-06-21 12:00 | 9856.6775 | 9947.5859
2018-06-21 13:00 | 9745.0033 | 9892.4968
2018-06-21 14:00 | 9523.1644 | 9780.0644
2018-06-21 15:00 | 9466.2803 | 9835.4609
2018-06-21 16:00 | 9409.8114 | 9859.2666
2018-06-21 17:00 | 9505.8826 | 9833.8471
2018-06-21 18:00 | 9534.9194 | 9737.9008
2018-06-21 19:00 | 9800.2941 | 9853.1506
2018-06-21 20:00 | 9912.3463 | 9973.9554
2018-06-21 21:00 | 9878.6619 | 9982.3922
2018-06-21 22:00 | 9794.5703 | 9813.6964
2018-06-21 23:00 | 9392.2722 | 9395.1165
2018-06-22 00:00 | 9162.7189 | 9154.555
2018-06-22 01:00 | 8751.0639 | 8682.7457
2018-06-22 02:00 | 8332.0764 | 8316.3077
2018-06-22 03:00 | 8079.2656 | 8131.8198
2018-06-22 04:00 | 7962.1403 | 7992.2369
2018-06-22 05:00 | 7884.6602 | 7981.771
2018-06-22 06:00 | 7999.6457 | 8125.5284
2018-06-22 07:00 | 8588.5525 | 8712.6684
2018-06-22 08:00 | 9416.7773 | 9430.4841
2018-06-22 09:00 | 9659.1702 | 9648.9228
2018-06-22 10:00 | 9885.7625 | 9961.5223
2018-06-22 11:00 | 9963.1261 | 10029.1218
2018-06-22 12:00 | 9980.379 | 10020.7579
2018-06-22 13:00 | 9838.4355 | 9964.7961
2018-06-22 14:00 | 9730.1763 | 9846.389
2018-06-22 15:00 | 9708.6013 | 9891.3859
2018-06-22 16:00 | 9750.6072 | 9917.5727
2018-06-22 17:00 | 9754.5814 | 9885.2125
2018-06-22 18:00 | 9655.0709 | 9829.7047
2018-06-22 19:00 | 9944.3702 | 9934.7474
2018-06-22 20:00 | 9997.0067 | 10054.4798
2018-06-22 21:00 | 9907.0402 | 10053.4168
2018-06-22 22:00 | 9784.407 | 9892.9187
2018-06-22 23:00 | 9403.6346 | 9465.8208
2018-06-23 00:00 | 9296.9703 | 9236.9013
2018-06-23 01:00 | 9031.2593 | 8898.0343
2018-06-23 02:00 | 8596.4166 | 8471.9234
2018-06-23 03:00 | 8313.4832 | 8159.1641
2018-06-23 04:00 | 8126.702 | 7992.1387
2018-06-23 05:00 | 8056.4512 | 7902.9437
2018-06-23 06:00 | 8046.6514 | 7906.4107
2018-06-23 07:00 | 8116.2583 | 7993.7091
2018-06-23 08:00 | 8282.379 | 8152.8576
2018-06-23 09:00 | 8474.4387 | 8448.0629
2018-06-23 10:00 | 8963.5385 | 8877.3596
2018-06-23 11:00 | 9419.5346 | 9243.2655
2018-06-23 12:00 | 9573.9611 | 9412.0859
2018-06-23 13:00 | 9585.0545 | 9243.0121
2018-06-23 14:00 | 9571.6536 | 9176.7815
2018-06-23 15:00 | 9425.082 | 9060.8374
2018-06-23 16:00 | 9249.3225 | 8851.5465
2018-06-23 17:00 | 9159.1189 | 8780.9551
2018-06-23 18:00 | 9262.7658 | 8907.5828
2018-06-23 19:00 | 9897.579 | 9276.3154
2018-06-23 20:00 | 9985.1045 | 9304.0378
2018-06-23 21:00 | 10011.0449 | 9253.8461
2018-06-23 22:00 | 9861.6608 | 9181.3191
2018-06-23 23:00 | 9495.5155 | 8857.1886
2018-06-24 00:00 | 9127.4463 | 8484.4094
2018-06-24 01:00 | 8705.386 | 8358.5
2018-06-24 02:00 | 8225.9838 | 8147.0993
2018-06-24 03:00 | 7863.2327 | 7813.5304
2018-06-24 04:00 | 7649.409 | 7618.0024
2018-06-24 05:00 | 7535.1874 | 7504.7882
2018-06-24 06:00 | 7487.6541 | 7476.1396
2018-06-24 07:00 | 7492.269 | 7492.1347
2018-06-24 08:00 | 7491.4918 | 7456.9618
2018-06-24 09:00 | 7512.2898 | 7520.7517
2018-06-24 10:00 | 7875.1748 | 7942.6515
2018-06-24 11:00 | 8304.0152 | 8267.1811
2018-06-24 12:00 | 8545.0848 | 8420.1049
2018-06-24 13:00 | 8639.185 | 8465.2278
2018-06-24 14:00 | 8637.6767 | 8476.277
2018-06-24 15:00 | 8631.6163 | 8395.8522
2018-06-24 16:00 | 8568.35 | 8206.6392
2018-06-24 17:00 | 8674.9057 | 8203.6431
2018-06-24 18:00 | 9006.1925 | 8458.6009
2018-06-24 19:00 | 9771.6563 | 9192.5491
2018-06-24 20:00 | 10060.0984 | 9475.7473
2018-06-24 21:00 | 10089.4103 | 9562.2583
2018-06-24 22:00 | 9981.3229 | 9463.7805
2018-06-24 23:00 | 9583.9555 | 9129.1979
2018-06-25 00:00 | 9048.0381 | 8700.0535
2018-06-25 01:00 | 8600.3094 | 8254.6421
2018-06-25 02:00 | 8189.3625 | 7892.9922
2018-06-25 03:00 | 7958.0523 | 7694.1842
2018-06-25 04:00 | 7837.7295 | 7599.3019
2018-06-25 05:00 | 7792.4858 | 7598.2858
2018-06-25 06:00 | 7969.6337 | 7724.4763
2018-06-25 07:00 | 8567.7544 | 8308.8062
2018-06-25 08:00 | 9508.4174 | 8848.6881
2018-06-25 09:00 | 9788.3973 | 9251.3451
2018-06-25 10:00 | 10121.7501 | 9668.9142
2018-06-25 11:00 | 10357.5623 | 9776.9382
2018-06-25 12:00 | 10425.289 | 9878.5245
2018-06-25 13:00 | 10215.9533 | 9854.9857
2018-06-25 14:00 | 9997.7344 | 9792.9229
2018-06-25 15:00 | 10015.5375 | 9819.5257
2018-06-25 16:00 | 10054.0808 | 9818.6464
2018-06-25 17:00 | 10182.0552 | 9801.1951
2018-06-25 18:00 | 10116.877 | 9635.9922
2018-06-25 19:00 | 10261.4625 | 9654.3974
2018-06-25 20:00 | 10304.6831 | 9900.6166
2018-06-25 21:00 | 10231.1265 | 9868.962
2018-06-25 22:00 | 10114.6827 | 9618.661
2018-06-25 23:00 | 9630.7904 | 9179.5618
2018-06-26 00:00 | 9321.6757 | 8965.1082
2018-06-26 01:00 | 8908.5133 | 8618.9368
2018-06-26 02:00 | 8456.8759 | 8245.0318
2018-06-26 03:00 | 8185.005 | 8063.6858
2018-06-26 04:00 | 8056.3728 | 7916.5806
2018-06-26 05:00 | 8014.7175 | 7901.0208
2018-06-26 06:00 | 8191.9228 | 8041.6927
2018-06-26 07:00 | 8827.1986 | 8688.8326
2018-06-26 08:00 | 9553.7677 | 9413.4781
2018-06-26 09:00 | 9837.3188 | 9664.7788
2018-06-26 10:00 | 10133.9424 | 9985.0897
2018-06-26 11:00 | 10230.1568 | 10067.1172
2018-06-26 12:00 | 10226.5619 | 10060.5834
2018-06-26 13:00 | 10136.143 | 10000.3418
2018-06-26 14:00 | 10130.682 | 9872.71
2018-06-26 15:00 | 10175.2883 | 9917.8617
2018-06-26 16:00 | 10302.2751 | 9942.847
2018-06-26 17:00 | 10287.3006 | 9915.5869
2018-06-26 18:00 | 10220.3368 | 9808.1309
2018-06-26 19:00 | 10253.9516 | 9925.9675
2018-06-26 20:00 | 10304.8253 | 10060.4044
2018-06-26 21:00 | 10232.0586 | 10074.5858
2018-06-26 22:00 | 10066.1826 | 9901.6734
2018-06-26 23:00 | 9592.6347 | 9469.6947
2018-06-27 00:00 | 9225.0423 | 9224.5461
2018-06-27 01:00 | 8875.5351 | 8657.8549
2018-06-27 02:00 | 8483.3125 | 8277.2254
2018-06-27 03:00 | 8169.924 | 8096.7317
2018-06-27 04:00 | 7942.795 | 7950.9566
2018-06-27 05:00 | 7898.1698 | 7938.4962
2018-06-27 06:00 | 8094.1705 | 8067.0884
2018-06-27 07:00 | 8684.5499 | 8705.0366
2018-06-27 08:00 | 9301.0968 | 9597.6191
2018-06-27 09:00 | 9554.0711 | 9792.5044
2018-06-27 10:00 | 9813.9756 | 10156.7241
2018-06-27 11:00 | 9735.4629 | 10286.0303
2018-06-27 12:00 | 9642.895 | 10263.3521
2018-06-27 13:00 | 9622.2868 | 10164.3025
2018-06-27 14:00 | 9502.4555 | 10107.109
2018-06-27 15:00 | 9457.3743 | 10124.9408
2018-06-27 16:00 | 9348.9715 | 10177.4081
2018-06-27 17:00 | 9429.7309 | 10199.0035
2018-06-27 18:00 | 9393.6595 | 10041.6971
2018-06-27 19:00 | 9679.2791 | 10077.7671
2018-06-27 20:00 | 9770.313 | 10204.2908
2018-06-27 21:00 | 9760.5857 | 10298.0018
2018-06-27 22:00 | 9644.259 | 10178.1097
2018-06-27 23:00 | 9277.2792 | 9863.045
2018-06-28 00:00 | 9002.107 | 9375.1702
2018-06-28 01:00 | 8720.6642 | 8917.4775
2018-06-28 02:00 | 8282.8564 | 8481.4557
2018-06-28 03:00 | 8023.2778 | 8239.1756
2018-06-28 04:00 | 7876.1876 | 8125.5668
2018-06-28 05:00 | 7764.1304 | 8043.3878
2018-06-28 06:00 | 7936.5959 | 8202.0518
2018-06-28 07:00 | 8601.8306 | 8831.3159
2018-06-28 08:00 | 9291.287 | 9535.3874
2018-06-28 09:00 | 9572.7115 | 9848.7576
2018-06-28 10:00 | 9823.8067 | 10168.2966
2018-06-28 11:00 | 9950.0757 | 10352.6691
2018-06-28 12:00 | 10130.9939 | 10385.5194
2018-06-28 13:00 | 10139.2914 | 10316.366
2018-06-28 14:00 | 10064.253 | 10306.9696
2018-06-28 15:00 | 10049.9896 | 10290.3115
2018-06-28 16:00 | 10038.3951 | 10350.5586
2018-06-28 17:00 | 10049.7785 | 10339.6623
2018-06-28 18:00 | 9944.7399 | 10160.0409
2018-06-28 19:00 | 10148.913 | 10133.3515
2018-06-28 20:00 | 10251.0383 | 10201.1709
2018-06-28 21:00 | 10164.1774 | 10209.6931
2018-06-28 22:00 | 10044.239 | 10023.6476
2018-06-28 23:00 | 9556.3687 | 9584.4374
2018-06-29 00:00 | 9347.8674 | 9210.3039
2018-06-29 01:00 | 8978.5906 | 8902.1205
2018-06-29 02:00 | 8523.9764 | 8496.0304
2018-06-29 03:00 | 8258.3416 | 8257.115
2018-06-29 04:00 | 8113.5851 | 8102.5999
2018-06-29 05:00 | 8076.8043 | 7987.4514
2018-06-29 06:00 | 8184.3724 | 8127.715
2018-06-29 07:00 | 8736.5673 | 8698.2542
2018-06-29 08:00 | 9473.7394 | 9386.1904
2018-06-29 09:00 | 9669.4712 | 9619.3426
2018-06-29 10:00 | 9933.0825 | 9958.9615
2018-06-29 11:00 | 9951.4048 | 9979.869
2018-06-29 12:00 | 9822.9968 | 9956.1076
2018-06-29 13:00 | 9656.6517 | 9899.0258
2018-06-29 14:00 | 9479.8171 | 9762.7762
2018-06-29 15:00 | 9430.8273 | 9718.2609
2018-06-29 16:00 | 9463.9046 | 9587.7885
2018-06-29 17:00 | 9417.7635 | 9626.0488
2018-06-29 18:00 | 9337.6532 | 9503.3299
2018-06-29 19:00 | 9640.768 | 9707.8059
2018-06-29 20:00 | 9661.3059 | 9827.1525
2018-06-29 21:00 | 9622.4174 | 9858.2328
2018-06-29 22:00 | 9492.2342 | 9756.1554
2018-06-29 23:00 | 9208.1018 | 9339.9842
2018-06-30 00:00 | 9111.0214 | 9095.5083
2018-06-30 01:00 | 8817.1751 | 8862.9724
2018-06-30 02:00 | 8383.904 | 8426.6732
2018-06-30 03:00 | 8078.5216 | 8140.5186
2018-06-30 04:00 | 7904.6987 | 7975.4902
2018-06-30 05:00 | 7794.1437 | 7868.813
2018-06-30 06:00 | 7829.6516 | 7865.9694
2018-06-30 07:00 | 7874.51 | 7958.2013
2018-06-30 08:00 | 8076.2872 | 8090.4212
2018-06-30 09:00 | 8287.7357 | 8324.0674
2018-06-30 10:00 | 8682.4809 | 8791.4236
2018-06-30 11:00 | 9059.4352 | 9160.2437
2018-06-30 12:00 | 9185.3086 | 9348.4776
2018-06-30 13:00 | 9236.3058 | 9183.5665
2018-06-30 14:00 | 9295.9627 | 9108.6476
2018-06-30 15:00 | 9312.4474 | 8980.7968
2018-06-30 16:00 | 9282.9117 | 8770.3079
2018-06-30 17:00 | 9234.7585 | 8718.3417
2018-06-30 18:00 | 9355.4485 | 8827.1761
2018-06-30 19:00 | 9829.2127 | 9189.2397
2018-06-30 20:00 | 9873.0648 | 9218.7881
2018-06-30 21:00 | 9749.6661 | 9197.2705
2018-06-30 22:00 | 9632.9971 | 9123.2114
2018-06-30 23:00 | 9301.6873 | 8794.0794
2018-07-01 00:00 | 8888.3005 | 8425.7874
2018-07-01 01:00 | 8478.0743 | 8216.5714
2018-07-01 02:00 | 7961.5232 | 7839.5831
2018-07-01 03:00 | 7637.6621 | 7543.5711
2018-07-01 04:00 | 7414.3581 | 7347.4144
2018-07-01 05:00 | 7311.2686 | 7214.0002
2018-07-01 06:00 | 7271.6169 | 7169.5884
2018-07-01 07:00 | 7283.8226 | 7208.145
2018-07-01 08:00 | 7291.3589 | 7125.3253
2018-07-01 09:00 | 7285.7501 | 7169.4971
2018-07-01 10:00 | 7639.9724 | 7576.6665
2018-07-01 11:00 | 8007.5129 | 7982.3309
2018-07-01 12:00 | 8306.4866 | 8216.863
2018-07-01 13:00 | 8488.4273 | 8307.9596
2018-07-01 14:00 | 8775.2432 | 8409.4359
2018-07-01 15:00 | 8849.3095 | 8388.2858
2018-07-01 16:00 | 8787.462 | 8275.9103
2018-07-01 17:00 | 8746.7765 | 8372.5666
2018-07-01 18:00 | 8939.3491 | 8708.3094
2018-07-01 19:00 | 9464.3657 | 9205.4537
2018-07-01 20:00 | 9552.4918 | 9247.8515
2018-07-01 21:00 | 9512.146 | 9225.1525
2018-07-01 22:00 | 9426.0309 | 9150.3273
2018-07-01 23:00 | 9177.9217 | 8833.5388
2018-07-02 00:00 | 8774.0839 | 8448.0197
2018-07-02 01:00 | 8353.522 | 7569.6883
2018-07-02 02:00 | 7937.997 | 7332.169
2018-07-02 03:00 | 7623.8463 | 7214.6326
2018-07-02 04:00 | 7405.6884 | 7170.0108
2018-07-02 05:00 | 7323.6069 | 7113.7116
2018-07-02 06:00 | 7281.5871 | 7111.0619
2018-07-02 07:00 | 7256.7806 | 7218.6866
2018-07-02 08:00 | 7294.3148 | 7122.9306
2018-07-02 09:00 | 7349.6403 | 7388.8458
2018-07-02 10:00 | 7724.6467 | 7639.9145
2018-07-02 11:00 | 8198.1064 | 7886.298
2018-07-02 12:00 | 8502.8059 | 8058.2892
2018-07-02 13:00 | 8678.2644 | 8280.3161
2018-07-02 14:00 | 8676.4931 | 8270.9895
2018-07-02 15:00 | 8662.1487 | 8172.7232
2018-07-02 16:00 | 8622.9451 | 8086.2317
2018-07-02 17:00 | 8658.7042 | 8000.2997
2018-07-02 18:00 | 8926.4223 | 8094.8058
2018-07-02 19:00 | 9657.1887 | 8667.7151
2018-07-02 20:00 | 9912.9361 | 9026.1506
2018-07-02 21:00 | 9871.8567 | 9152.2161
2018-07-02 22:00 | 9805.4072 | 9086.0682
2018-07-02 23:00 | 9394.8162 | 8822.2452
2018-07-03 00:00 | 8833.9833 | 8526.522
2018-07-03 01:00 | 8399.2542 | 8369.2938
2018-07-03 02:00 | 8002.651 | 7997.0883
2018-07-03 03:00 | 7764.4314 | 7782.8726
2018-07-03 04:00 | 7623.5678 | 7678.5979
2018-07-03 05:00 | 7607.7908 | 7674.5891
2018-07-03 06:00 | 7763.3107 | 8080.343
2018-07-03 07:00 | 8406.8447 | 8686.7506
2018-07-03 08:00 | 9158.0884 | 9427.0486
2018-07-03 09:00 | 9468.8714 | 9722.5809
2018-07-03 10:00 | 9811.5175 | 9991.2437
2018-07-03 11:00 | 9984.3585 | 10155.6352
2018-07-03 12:00 | 10001.5192 | 10337.1355
2018-07-03 13:00 | 9906.0649 | 10345.2872
2018-07-03 14:00 | 9818.4274 | 10308.8935
2018-07-03 15:00 | 9817.2088 | 10332.1492
2018-07-03 16:00 | 9901.69 | 10355.0345
2018-07-03 17:00 | 10028.1584 | 10341.0883
2018-07-03 18:00 | 9993.5511 | 10089.9475
2018-07-03 19:00 | 10022.7359 | 10350.2949
2018-07-03 20:00 | 10096.2376 | 10441.1977
2018-07-03 21:00 | 10036.554 | 10468.5425
2018-07-03 22:00 | 9938.4161 | 10187.6244
2018-07-03 23:00 | 9479.2556 | 9637.4312
2018-07-04 00:00 | 9212.1975 | 9354.1578
2018-07-04 01:00 | 8812.973 | 8716.9704
2018-07-04 02:00 | 8306.7275 | 8292.1069
2018-07-04 03:00 | 8036.559 | 8091.9565
2018-07-04 04:00 | 7917.2415 | 7942.7832
2018-07-04 05:00 | 7920.5089 | 7880.8489
2018-07-04 06:00 | 8048.449 | 8037.9669
2018-07-04 07:00 | 8662.7688 | 8640.379
2018-07-04 08:00 | 9362.7627 | 9362.7861
2018-07-04 09:00 | 9637.5027 | 9600.7423
2018-07-04 10:00 | 9819.8341 | 9910.4104
2018-07-04 11:00 | 9968.6906 | 10020.2312
2018-07-04 12:00 | 10101.0691 | 10394.3312
2018-07-04 13:00 | 9991.5349 | 10313.4282
2018-07-04 14:00 | 9821.8521 | 10132.6062
2018-07-04 15:00 | 9801.2691 | 10104.138
2018-07-04 16:00 | 9773.4547 | 10045.015
2018-07-04 17:00 | 9833.825 | 10117.0509
2018-07-04 18:00 | 9903.7504 | 10102.5478
2018-07-04 19:00 | 9997.8204 | 10220.9587
2018-07-04 20:00 | 10011.5479 | 10323.1338
2018-07-04 21:00 | 9966.6024 | 10352.8438
2018-07-04 22:00 | 9883.4411 | 10295.8137
2018-07-04 23:00 | 9424.0942 | 9790.4954
2018-07-05 00:00 | 9162.9377 | 9373.1286
2018-07-05 01:00 | 8686.7146 | 8775.1219
2018-07-05 02:00 | 8242.3914 | 8318.2856
2018-07-05 03:00 | 7970.7646 | 8116.4905
2018-07-05 04:00 | 7856.5506 | 7967.8485
2018-07-05 05:00 | 7804.7745 | 7876.1245
2018-07-05 06:00 | 7948.1629 | 8057.8814
2018-07-05 07:00 | 8546.3398 | 8644.4959
2018-07-05 08:00 | 9239.2988 | 9314.8986
2018-07-05 09:00 | 9498.0718 | 9673.4032
2018-07-05 10:00 | 9760.0537 | 9958.3223
2018-07-05 11:00 | 9938.6963 | 10237.8345
2018-07-05 12:00 | 10014.0831 | 10315.5567
2018-07-05 13:00 | 10029.3735 | 10232.4985
2018-07-05 14:00 | 10048.6001 | 10113.0001
2018-07-05 15:00 | 10237.7408 | 10059.4757
2018-07-05 16:00 | 10332.9424 | 10127.6838
2018-07-05 17:00 | 10402.5606 | 10181.062
2018-07-05 18:00 | 10190.0772 | 10014.8769
2018-07-05 19:00 | 10137.1148 | 10017.883
2018-07-05 20:00 | 10116.9564 | 10190.4263
2018-07-05 21:00 | 10057.9659 | 10216.7179
2018-07-05 22:00 | 9869.0666 | 10132.7854
2018-07-05 23:00 | 9455.1362 | 9804.5328
2018-07-06 00:00 | 9173.5936 | 9387.612
2018-07-06 01:00 | 8747.5218 | 8789.8463
2018-07-06 02:00 | 8377.2195 | 8336.488
2018-07-06 03:00 | 8084.6657 | 8128.2715
2018-07-06 04:00 | 7953.1658 | 7977.9333
2018-07-06 05:00 | 7893.7195 | 7877.3642
2018-07-06 06:00 | 8015.3269 | 8064.9942
2018-07-06 07:00 | 8473.0527 | 8653.4535
2018-07-06 08:00 | 9002.3569 | 9432.5027
2018-07-06 09:00 | 9337.5475 | 9713.9754
2018-07-06 10:00 | 9680.8769 | 10051.2391
2018-07-06 11:00 | 9838.7509 | 10226.7386
2018-07-06 12:00 | 10032.9211 | 10349.2135
2018-07-06 13:00 | 9926.4217 | 10333.7598
2018-07-06 14:00 | 9828.1245 | 10203.8636
2018-07-06 15:00 | 9828.9299 | 10292.8654
2018-07-06 16:00 | 9793.6069 | 10214.5589
2018-07-06 17:00 | 9671.3265 | 10205.0306
2018-07-06 18:00 | 9537.451 | 10163.3435
2018-07-06 19:00 | 9670.7639 | 10161.76
2018-07-06 20:00 | 9753.9159 | 10199.1349
2018-07-06 21:00 | 9679.7975 | 10181.2856
2018-07-06 22:00 | 9576.2529 | 10051.5612
2018-07-06 23:00 | 9251.5202 | 9634.041
2018-07-07 00:00 | 9142.4948 | 9330.5033
2018-07-07 01:00 | 8866.3643 | 8709.192
2018-07-07 02:00 | 8361.7071 | 8269.872
2018-07-07 03:00 | 8046.8222 | 8064.8677
2018-07-07 04:00 | 7891.3744 | 7910.1766
2018-07-07 05:00 | 7780.5046 | 7812.5236
2018-07-07 06:00 | 7778.9929 | 7876.1361
2018-07-07 07:00 | 7890.5958 | 7869.2339
2018-07-07 08:00 | 8042.9166 | 7965.719
2018-07-07 09:00 | 8255.195 | 8286.5372
2018-07-07 10:00 | 8615.3469 | 8830.416
2018-07-07 11:00 | 8931.004 | 9261.665
2018-07-07 12:00 | 9084.1443 | 9337.901
2018-07-07 13:00 | 8957.6841 | 9239.4443
2018-07-07 14:00 | 8857.0717 | 9092.4858
2018-07-07 15:00 | 8765.0221 | 8961.0332
2018-07-07 16:00 | 8568.3347 | 8886.8405
2018-07-07 17:00 | 8561.372 | 8933.1553
2018-07-07 18:00 | 8800.5082 | 9021.6778
2018-07-07 19:00 | 9494.5663 | 9600.8972
2018-07-07 20:00 | 9694.4368 | 9712.5684
2018-07-07 21:00 | 9608.9775 | 9731.8556
2018-07-07 22:00 | 9466.5565 | 9671.443
2018-07-07 23:00 | 9176.8114 | 9360.4283
2018-07-08 00:00 | 8887.4853 | 8928.0113
2018-07-08 01:00 | 8450.2017 | 8580.2902
2018-07-08 02:00 | 8030.8191 | 8122.3805
2018-07-08 03:00 | 7707.4692 | 7765.5583
2018-07-08 04:00 | 7496.6424 | 7561.7598
2018-07-08 05:00 | 7409.472 | 7425.6853
2018-07-08 06:00 | 7340.5453 | 7379.5656
2018-07-08 07:00 | 7406.5749 | 7387.2478
2018-07-08 08:00 | 7368.0914 | 7355.4743
2018-07-08 09:00 | 7270.2024 | 7375.2004
2018-07-08 10:00 | 7505.0129 | 7811.2564
2018-07-08 11:00 | 7727.3104 | 8155.427
2018-07-08 12:00 | 7852.3305 | 8403.5922
2018-07-08 13:00 | 7888.8207 | 8494.6359
2018-07-08 14:00 | 7889.7434 | 8515.6799
2018-07-08 15:00 | 7875.724 | 8540.1945
2018-07-08 16:00 | 7788.1494 | 8467.7977
2018-07-08 17:00 | 7857.8407 | 8495.032
2018-07-08 18:00 | 8244.7017 | 8749.9702
2018-07-08 19:00 | 9094.6369 | 9447.1416
2018-07-08 20:00 | 9474.9409 | 9714.2972
2018-07-08 21:00 | 9550.742 | 9803.5658
2018-07-08 22:00 | 9500.9383 | 9727.897
2018-07-08 23:00 | 9161.9261 | 9328.243
2018-07-09 00:00 | 8614.8016 | 8798.6378
2018-07-09 01:00 | 8320.798 | 8358.9784
2018-07-09 02:00 | 7906.2978 | 7965.5219
2018-07-09 03:00 | 7651.5633 | 7756.4759
2018-07-09 04:00 | 7576.9097 | 7682.1575
2018-07-09 05:00 | 7603.3714 | 7609.4413
2018-07-09 06:00 | 7720.6146 | 7830.9172
2018-07-09 07:00 | 8224.5141 | 8468.4362
2018-07-09 08:00 | 8944.53 | 9264.5609
2018-07-09 09:00 | 9238.0471 | 9560.8485
2018-07-09 10:00 | 9500.4469 | 9926.7817
2018-07-09 11:00 | 9640.3637 | 10025.0704
2018-07-09 12:00 | 9673.1165 | 10125.4385
2018-07-09 13:00 | 9594.5969 | 9979.0761
2018-07-09 14:00 | 9477.6095 | 9889.6728
2018-07-09 15:00 | 9470.1971 | 9927.8827
2018-07-09 16:00 | 9476.3648 | 9879.6199
2018-07-09 17:00 | 9508.5828 | 9910.1946
2018-07-09 18:00 | 9426.6386 | 9758.0732
2018-07-09 19:00 | 9697.7147 | 9935.3586
2018-07-09 20:00 | 9822.0793 | 10074.9597
2018-07-09 21:00 | 9837.88 | 10024.4802
2018-07-09 22:00 | 9722.4421 | 9751.152
2018-07-09 23:00 | 9298.004 | 9310.0008
2018-07-10 00:00 | 9063.9404 | 9097.0507
2018-07-10 01:00 | 8699.9939 | 8662.3807
2018-07-10 02:00 | 8251.238 | 8190.9032
2018-07-10 03:00 | 7963.1607 | 7930.5391
2018-07-10 04:00 | 7884.0399 | 7797.3672
2018-07-10 05:00 | 7907.1976 | 7755.0556
2018-07-10 06:00 | 8011.1482 | 7882.6716
2018-07-10 07:00 | 8528.1045 | 8516.6606
2018-07-10 08:00 | 9219.7604 | 9245.3997
2018-07-10 09:00 | 9485.0461 | 9558.2977
2018-07-10 10:00 | 9881.405 | 9814.7514
2018-07-10 11:00 | 9962.5417 | 10078.0991
2018-07-10 12:00 | 10079.2429 | 10130.3783
2018-07-10 13:00 | 10109.8166 | 10040.4962
2018-07-10 14:00 | 10049.6647 | 9869.1988
2018-07-10 15:00 | 10096.2631 | 9900.2289
2018-07-10 16:00 | 10090.7636 | 9824.086
2018-07-10 17:00 | 10128.3776 | 9892.3712
2018-07-10 18:00 | 9962.2515 | 9897.5456
2018-07-10 19:00 | 9833.7493 | 10000.7709
2018-07-10 20:00 | 9964.996 | 10069.4904
2018-07-10 21:00 | 9915.0059 | 10066.5464
2018-07-10 22:00 | 9796.5945 | 9960.7431
2018-07-10 23:00 | 9354.9814 | 9440.8077
2018-07-11 00:00 | 9068.6677 | 9049.6713
2018-07-11 01:00 | 8619.4225 | 8724.7995
2018-07-11 02:00 | 8144.1799 | 8198.9159
2018-07-11 03:00 | 7896.5793 | 7962.019
2018-07-11 04:00 | 7792.8176 | 7814.4384
2018-07-11 05:00 | 7732.893 | 7777.8475
2018-07-11 06:00 | 7860.6682 | 7959.835
2018-07-11 07:00 | 8396.0671 | 8615.1753
2018-07-11 08:00 | 9024.6038 | 9235.6942
2018-07-11 09:00 | 9347.018 | 9569.3002
2018-07-11 10:00 | 9651.368 | 9826.5726
2018-07-11 11:00 | 9739.3724 | 10031.4694
2018-07-11 12:00 | 9786.5898 | 10083.5582
2018-07-11 13:00 | 9635.5344 | 9964.7234
2018-07-11 14:00 | 9439.7897 | 9772.4315
2018-07-11 15:00 | 9428.1534 | 9798.8725
2018-07-11 16:00 | 9442.0175 | 9781.5141
2018-07-11 17:00 | 9509.6653 | 9839.7438
2018-07-11 18:00 | 9404.3459 | 9840.5926
2018-07-11 19:00 | 9637.3848 | 9961.1919
2018-07-11 20:00 | 9798.1859 | 10041.9758
2018-07-11 21:00 | 9784.1962 | 10010.7582
2018-07-11 22:00 | 9689.168 | 9892.5668
2018-07-11 23:00 | 9350.915 | 9398.6641
2018-07-12 00:00 | 9103.5081 | 9071.8054
2018-07-12 01:00 | 8718.6039 | 8445.6846
2018-07-12 02:00 | 8207.4558 | 8030.0112
2018-07-12 03:00 | 7918.3953 | 7742.1139
2018-07-12 04:00 | 7791.9162 | 7609.4413
2018-07-12 05:00 | 7734.8453 | 7608.3251
2018-07-12 06:00 | 7892.0154 | 7751.8274
2018-07-12 07:00 | 8321.4064 | 8341.8437
2018-07-12 08:00 | 8835.6653 | 9024.6619
2018-07-12 09:00 | 9254.675 | 9414.2313
2018-07-12 10:00 | 9563.4785 | 9767.9497
2018-07-12 11:00 | 9696.6881 | 9944.7619
2018-07-12 12:00 | 9685.1232 | 10021.4001
2018-07-12 13:00 | 9675.0588 | 9993.2222
2018-07-12 14:00 | 9592.0292 | 9942.4325
2018-07-12 15:00 | 9673.0677 | 9961.9987
2018-07-12 16:00 | 9657.6484 | 10037.7964
2018-07-12 17:00 | 9708.2734 | 10058.9225
2018-07-12 18:00 | 9562.4163 | 9898.8794
2018-07-12 19:00 | 9718.2438 | 9843.2232
2018-07-12 20:00 | 9848.2693 | 9880.7026
2018-07-12 21:00 | 9832.3629 | 9829.2809
2018-07-12 22:00 | 9710.3811 | 9674.315
2018-07-12 23:00 | 9404.4845 | 9203.0429
2018-07-13 00:00 | 9184.4582 | 8913.1137
2018-07-13 01:00 | 8808.2126 | 8533.9464
2018-07-13 02:00 | 8383.1807 | 8084.4607
2018-07-13 03:00 | 8083.0056 | 7844.9788
2018-07-13 04:00 | 7877.8951 | 7728.0482
2018-07-13 05:00 | 7848.937 | 7683.9048
2018-07-13 06:00 | 7975.6638 | 7867.9427
2018-07-13 07:00 | 8343.6294 | 8407.9214
2018-07-13 08:00 | 8889.0339 | 8971.1901
2018-07-13 09:00 | 9247.4507 | 9374.1071
2018-07-13 10:00 | 9592.3232 | 9644.3095
2018-07-13 11:00 | 9645.1645 | 9810.8266
2018-07-13 12:00 | 9649.4204 | 9849.7758
2018-07-13 13:00 | 9519.1584 | 9758.4192
2018-07-13 14:00 | 9396.8607 | 9618.613
2018-07-13 15:00 | 9321.9688 | 9589.0793
2018-07-13 16:00 | 9311.1816 | 9547.348
2018-07-13 17:00 | 9257.6925 | 9517.896
2018-07-13 18:00 | 9038.8375 | 9363.9166
2018-07-13 19:00 | 9285.0631 | 9539.9244
2018-07-13 20:00 | 9374.2711 | 9633.1829
2018-07-13 21:00 | 9322.5186 | 9623.603
2018-07-13 22:00 | 9276.1932 | 9490.439
2018-07-13 23:00 | 8982.3491 | 9163.713
2018-07-14 00:00 | 8860.8771 | 8975.1293
2018-07-14 01:00 | 8717.5028 | 8848.2847
2018-07-14 02:00 | 8324.7182 | 8420.0466
2018-07-14 03:00 | 8048.7364 | 7978.2943
2018-07-14 04:00 | 7837.3318 | 7816.3745
2018-07-14 05:00 | 7758.9157 | 7742.9027
2018-07-14 06:00 | 7738.9584 | 7750.3512
2018-07-14 07:00 | 7843.2383 | 7894.2694
2018-07-14 08:00 | 7947.7751 | 8008.1124
2018-07-14 09:00 | 8132.4112 | 8199.4848
2018-07-14 10:00 | 8523.8072 | 8549.6179
2018-07-14 11:00 | 8862.9981 | 8966.3599
2018-07-14 12:00 | 8916.4329 | 9056.0988
2018-07-14 13:00 | 8838.3986 | 9048.62
2018-07-14 14:00 | 8759.5159 | 9012.6563
2018-07-14 15:00 | 8674.7848 | 8882.7859
2018-07-14 16:00 | 8505.8063 | 8698.5141
2018-07-14 17:00 | 8463.9048 | 8681.6254
2018-07-14 18:00 | 8556.4563 | 8803.9737
2018-07-14 19:00 | 9314.1256 | 9397.7138
2018-07-14 20:00 | 9524.8437 | 9549.1328
2018-07-14 21:00 | 9517.6236 | 9510.3648
2018-07-14 22:00 | 9372.5273 | 9387.4286
2018-07-14 23:00 | 9121.4295 | 9067.9168
2018-07-15 00:00 | 8790.4362 | 8726.3831
2018-07-15 01:00 | 8456.815 | 8218.4128
2018-07-15 02:00 | 8060.2137 | 7738.9563
2018-07-15 03:00 | 7717.2883 | 7447.8779
2018-07-15 04:00 | 7500.4154 | 7252.9542
2018-07-15 05:00 | 7410.2936 | 7158.1075
2018-07-15 06:00 | 7402.7767 | 7130.1805
2018-07-15 07:00 | 7407.1901 | 7154.2081
2018-07-15 08:00 | 7413.143 | 7135.5053
2018-07-15 09:00 | 7384.4081 | 7221.0312
2018-07-15 10:00 | 7707.5249 | 7573.6476
2018-07-15 11:00 | 8091.0542 | 8009.014
2018-07-15 12:00 | 8289.8232 | 8299.6684
2018-07-15 13:00 | 8367.7414 | 8463.1584
2018-07-15 14:00 | 8389.1378 | 8664.6018
2018-07-15 15:00 | 8277.5962 | 8704.1635
2018-07-15 16:00 | 8117.4839 | 8643.3844
2018-07-15 17:00 | 8105.9399 | 8580.0332
2018-07-15 18:00 | 8242.7444 | 8655.8322
2018-07-15 19:00 | 8967.4608 | 9078.4545
2018-07-15 20:00 | 9135.3181 | 9158.2521
2018-07-15 21:00 | 9213.1532 | 9157.2187
2018-07-15 22:00 | 9138.859 | 9021.4232
2018-07-15 23:00 | 8924.6555 | 8766.8702
2018-07-16 00:00 | 8607.8841 | 8372.4709
2018-07-16 01:00 | 8195.1954 | 8290.3976
2018-07-16 02:00 | 7798.371 | 7802.3397
2018-07-16 03:00 | 7507.526 | 7505.9586
2018-07-16 04:00 | 7342.5321 | 7305.0205
2018-07-16 05:00 | 7324.3286 | 7193.6086
2018-07-16 06:00 | 7339.6424 | 7137.8087
2018-07-16 07:00 | 7363.6793 | 7135.0898
2018-07-16 08:00 | 7370.9637 | 7142.0081
2018-07-16 09:00 | 7390.2441 | 7288.9193
2018-07-16 10:00 | 7647.9145 | 7664.355
2018-07-16 11:00 | 8034.2648 | 8103.8402
2018-07-16 12:00 | 8153.1827 | 8379.4327
2018-07-16 13:00 | 8252.4064 | 8518.8859
2018-07-16 14:00 | 8223.0819 | 8609.5425
2018-07-16 15:00 | 8185.1031 | 8613.9638
2018-07-16 16:00 | 8074.7749 | 8587.3998
2018-07-16 17:00 | 8253.5627 | 8526.2477
2018-07-16 18:00 | 8611.0661 | 8631.511
2018-07-16 19:00 | 9382.8224 | 9047.5327
2018-07-16 20:00 | 9595.0221 | 9132.883
2018-07-16 21:00 | 9585.7409 | 9135.2666
2018-07-16 22:00 | 9559.232 | 8998.5035
2018-07-16 23:00 | 9279.2529 | 8729.9843
2018-07-17 00:00 | 8836.4654 | 8337.6666
2018-07-17 01:00 | 8456.1944 | 8222.2251
2018-07-17 02:00 | 8036.7385 | 7865.8235
2018-07-17 03:00 | 7809.1573 | 7651.9324
2018-07-17 04:00 | 7740.3654 | 7520.0414
2018-07-17 05:00 | 7666.4781 | 7472.8041
2018-07-17 06:00 | 7794.2893 | 7644.2458
2018-07-17 07:00 | 8134.6705 | 8276.5811
2018-07-17 08:00 | 8634.0276 | 9025.3023
2018-07-17 09:00 | 9086.296 | 9416.4593
2018-07-17 10:00 | 9608.7014 | 9747.679
2018-07-17 11:00 | 9916.8012 | 9976.3274
2018-07-17 12:00 | 10039.9499 | 9993.9537
2018-07-17 13:00 | 10065.0483 | 9892.3931
2018-07-17 14:00 | 9995.9994 | 9814.5472
2018-07-17 15:00 | 9943.9971 | 9836.3703
2018-07-17 16:00 | 9955.5384 | 9908.4894
2018-07-17 17:00 | 9910.1425 | 9971.8048
2018-07-17 18:00 | 9826.4856 | 9791.8786
2018-07-17 19:00 | 9788.8968 | 9826.5168
2018-07-17 20:00 | 9964.0375 | 9913.5528
2018-07-17 21:00 | 9874.3982 | 9833.3727
2018-07-17 22:00 | 9799.6149 | 9707.3951
2018-07-17 23:00 | 9492.4532 | 9270.377
2018-07-18 00:00 | 9323.7696 | 8989.865
2018-07-18 01:00 | 8931.3731 | 8590.2216
2018-07-18 02:00 | 8423.4184 | 8148.3075
2018-07-18 03:00 | 8043.2003 | 7870.4421
2018-07-18 04:00 | 7850.1572 | 7758.7539
2018-07-18 05:00 | 7759.4536 | 7747.2453
2018-07-18 06:00 | 7878.6635 | 7926.6865
2018-07-18 07:00 | 8253.8662 | 8453.037
2018-07-18 08:00 | 8772.8852 | 9105.2658
2018-07-18 09:00 | 9259.229 | 9452.9642
2018-07-18 10:00 | 9749.6195 | 9856.9979
2018-07-18 11:00 | 9890.7784 | 9979.3797
2018-07-18 12:00 | 9993.4296 | 10126.0975
2018-07-18 13:00 | 9887.8845 | 10170.9172
2018-07-18 14:00 | 9845.9218 | 10129.3852
2018-07-18 15:00 | 9956.7346 | 10175.7009
2018-07-18 16:00 | 9875.8514 | 10165.4723
2018-07-18 17:00 | 9864.837 | 10229.7376
2018-07-18 18:00 | 9688.2283 | 10035.6957
2018-07-18 19:00 | 9951.069 | 9873.3675
2018-07-18 20:00 | 10113.1163 | 9905.2086
2018-07-18 21:00 | 10051.8077 | 9889.7936
2018-07-18 22:00 | 9993.7155 | 9735.7174
2018-07-18 23:00 | 9643.6942 | 9261.6977
2018-07-19 00:00 | 9330.959 | 8973.3802
2018-07-19 01:00 | 8908.6651 | 8244.3993
2018-07-19 02:00 | 8322.8573 | 7831.3232
2018-07-19 03:00 | 7980.4572 | 7614.7537
2018-07-19 04:00 | 7814.8247 | 7538.3233
2018-07-19 05:00 | 7794.1767 | 7473.7237
2018-07-19 06:00 | 7906.2935 | 7638.7952
2018-07-19 07:00 | 8353.065 | 8036.1054
2018-07-19 08:00 | 8893.4235 | 8582.8334
2018-07-19 09:00 | 9304.5701 | 9128.5865
2018-07-19 10:00 | 9732.1395 | 9623.1338
2018-07-19 11:00 | 9959.9465 | 9945.0029
2018-07-19 12:00 | 9940.7515 | 10054.8373
2018-07-19 13:00 | 9783.6133 | 10088.9808
2018-07-19 14:00 | 9765.6626 | 10044.5945
2018-07-19 15:00 | 9740.7796 | 10036.6353
2018-07-19 16:00 | 9691.6486 | 10014.9251
2018-07-19 17:00 | 9662.0362 | 9956.9014
2018-07-19 18:00 | 9451.8011 | 9791.5062
2018-07-19 19:00 | 9742.8536 | 9732.784
2018-07-19 20:00 | 10017.4568 | 9956.0968
2018-07-19 21:00 | 9963.1497 | 9913.1457
2018-07-19 22:00 | 9831.4996 | 9802.8097
2018-07-19 23:00 | 9430.6639 | 9417.2782
2018-07-20 00:00 | 9161.3686 | 9222.148
2018-07-20 01:00 | 8673.2096 | 8844.6031
2018-07-20 02:00 | 8147.0593 | 8319.294
2018-07-20 03:00 | 7814.2821 | 7970.9049
2018-07-20 04:00 | 7706.9096 | 7791.7861
2018-07-20 05:00 | 7694.8129 | 7707.3851
2018-07-20 06:00 | 7792.7836 | 7848.5619
2018-07-20 07:00 | 8181.9457 | 8250.5721
2018-07-20 08:00 | 8691.6703 | 8686.7505
2018-07-20 09:00 | 9232.4299 | 9193.5178
2018-07-20 10:00 | 9683.2284 | 9630.7154
2018-07-20 11:00 | 9865.2857 | 9890.3216
2018-07-20 12:00 | 9815.7606 | 10065.8025
2018-07-20 13:00 | 9729.5093 | 9985.2426
2018-07-20 14:00 | 9631.3216 | 9909.1652
2018-07-20 15:00 | 9584.8781 | 9913.2843
2018-07-20 16:00 | 9527.2147 | 9843.9414
2018-07-20 17:00 | 9401.2909 | 9761.17
2018-07-20 18:00 | 9216.1989 | 9565.0015
2018-07-20 19:00 | 9633.8692 | 9777.5774
2018-07-20 20:00 | 9885.7047 | 9957.0933
2018-07-20 21:00 | 9859.485 | 9944.085
2018-07-20 22:00 | 9791.6889 | 9846.9802
2018-07-20 23:00 | 9474.1646 | 9482.6513
2018-07-21 00:00 | 9317.114 | 9240.2804
2018-07-21 01:00 | 9060.172 | 8840.0342
2018-07-21 02:00 | 8544.8198 | 8445.8238
2018-07-21 03:00 | 8124.8088 | 8127.153
2018-07-21 04:00 | 7959.2007 | 7942.1783
2018-07-21 05:00 | 7933.5513 | 7840.2617
2018-07-21 06:00 | 7901.1979 | 7867.5686
2018-07-21 07:00 | 7973.7793 | 7951.406
2018-07-21 08:00 | 8116.481 | 8073.1123
2018-07-21 09:00 | 8244.026 | 8352.0415
2018-07-21 10:00 | 8774.3493 | 8848.0972
2018-07-21 11:00 | 9022.9125 | 9289.1032
2018-07-21 12:00 | 9170.8204 | 9463.9008
2018-07-21 13:00 | 9161.7796 | 9477.6078
2018-07-21 14:00 | 9122.2759 | 9427.8237
2018-07-21 15:00 | 9059.73 | 9286.223
2018-07-21 16:00 | 9002.5068 | 9070.9039
2018-07-21 17:00 | 8960.0604 | 8988.9208
2018-07-21 18:00 | 8910.9475 | 9038.0344
2018-07-21 19:00 | 9524.72 | 9598.9433
2018-07-21 20:00 | 9644.0398 | 9719.8737
2018-07-21 21:00 | 9629.0838 | 9693.8008
2018-07-21 22:00 | 9593.2407 | 9524.0842
2018-07-21 23:00 | 9334.9287 | 9251.1645
2018-07-22 00:00 | 9003.2327 | 8880.6078
2018-07-22 01:00 | 8563.8933 | 8470.5052
2018-07-22 02:00 | 7962.7285 | 7997.9072
2018-07-22 03:00 | 7477.523 | 7636.9352
2018-07-22 04:00 | 7341.2949 | 7443.9749
2018-07-22 05:00 | 7294.1467 | 7332.9746
2018-07-22 06:00 | 7213.8494 | 7282.4098
2018-07-22 07:00 | 7228.5398 | 7289.2513
2018-07-22 08:00 | 7207.8668 | 7271.4391
2018-07-22 09:00 | 7143.1221 | 7344.7523
2018-07-22 10:00 | 7465.5283 | 7733.5764
2018-07-22 11:00 | 7856.2714 | 8212.4153
2018-07-22 12:00 | 8055.8864 | 8400.9448
2018-07-22 13:00 | 8158.8043 | 8479.7164
2018-07-22 14:00 | 8216.0355 | 8502.2601
2018-07-22 15:00 | 8159.6677 | 8528.5374
2018-07-22 16:00 | 8078.826 | 8447.2384
2018-07-22 17:00 | 8102.6358 | 8512.523
2018-07-22 18:00 | 8411.0475 | 8750.0018
2018-07-22 19:00 | 9327.9659 | 9462.005
2018-07-22 20:00 | 9665.6763 | 9725.3356
2018-07-22 21:00 | 9739.1001 | 9778.021
2018-07-22 22:00 | 9782.6479 | 9669.7672
2018-07-22 23:00 | 9473.6704 | 9319.7314
2018-07-23 00:00 | 8969.408 | 8782.9572
2018-07-23 01:00 | 8524.0263 | 8328.0652
2018-07-23 02:00 | 8043.6483 | 7932.0901
2018-07-23 03:00 | 7720.4851 | 7700.9399
2018-07-23 04:00 | 7609.4693 | 7572.086
2018-07-23 05:00 | 7580.0824 | 7508.9124
2018-07-23 06:00 | 7721.9176 | 7600.2073
2018-07-23 07:00 | 8263.4451 | 8098.3488
2018-07-23 08:00 | 8917.9088 | 8863.1759
2018-07-23 09:00 | 9419.6866 | 9303.3416
2018-07-23 10:00 | 9865.4618 | 9749.3038
2018-07-23 11:00 | 10108.458 | 9982.0498
2018-07-23 12:00 | 10141.367 | 10098.9908
2018-07-23 13:00 | 9988.065 | 10060.3867
2018-07-23 14:00 | 9844.6319 | 10019.5901
2018-07-23 15:00 | 9760.9167 | 10008.8702
2018-07-23 16:00 | 9737.9146 | 9979.0184
2018-07-23 17:00 | 9716.9826 | 9925.6555
2018-07-23 18:00 | 9524.5646 | 9750.9037
2018-07-23 19:00 | 9900.2871 | 9685.5259
2018-07-23 20:00 | 10172.924 | 9901.5151
2018-07-23 21:00 | 10113.9223 | 9859.8181
2018-07-23 22:00 | 10050.7643 | 9712.0856
2018-07-23 23:00 | 9683.1178 | 9310.5309
2018-07-24 00:00 | 9413.8516 | 9126.7502
2018-07-24 01:00 | 8901.242 | 8922.1031
2018-07-24 02:00 | 8410.2049 | 8372.2198
2018-07-24 03:00 | 8109.2985 | 8093.9279
2018-07-24 04:00 | 7927.9313 | 7973.0046
2018-07-24 05:00 | 7930.033 | 7886.7982
2018-07-24 06:00 | 7968.8781 | 8044.5231
2018-07-24 07:00 | 8455.3859 | 8360.4787
2018-07-24 08:00 | 9051.1761 | 8907.7099
2018-07-24 09:00 | 9520.8376 | 9303.1963
2018-07-24 10:00 | 9846.2321 | 9701.9504
2018-07-24 11:00 | 9962.8444 | 9898.5862
2018-07-24 12:00 | 9912.3843 | 9932.6767
2018-07-24 13:00 | 9801.9057 | 9877.9486
2018-07-24 14:00 | 9609.0002 | 9778.9964
2018-07-24 15:00 | 9573.1585 | 9748.2284
2018-07-24 16:00 | 9513.3667 | 9728.8626
2018-07-24 17:00 | 9516.1336 | 9653.9793
2018-07-24 18:00 | 9371.3564 | 9443.6157
2018-07-24 19:00 | 9711.2687 | 9618.734
2018-07-24 20:00 | 9971.3325 | 9771.3696
2018-07-24 21:00 | 9959.833 | 9794.4689
2018-07-24 22:00 | 9908.6909 | 9637.6516
2018-07-24 23:00 | 9571.217 | 9279.473
2018-07-25 00:00 | 9280.6038 | 9086.1458
2018-07-25 01:00 | 8829.8496 | 8747.1298
2018-07-25 02:00 | 8336.3854 | 8272.8506
2018-07-25 03:00 | 8098.45 | 7997.2907
2018-07-25 04:00 | 7913.4287 | 7878.6874
2018-07-25 05:00 | 7920.7847 | 7790.2114
2018-07-25 06:00 | 8016.2707 | 7945.2811
2018-07-25 07:00 | 8466.5809 | 8370.6813
2018-07-25 08:00 | 9066.3296 | 8888.9299
2018-07-25 09:00 | 9521.3384 | 9304.0418
2018-07-25 10:00 | 9829.7394 | 9787.1312
2018-07-25 11:00 | 9889.3114 | 10031.9918
2018-07-25 12:00 | 9908.7094 | 10063.7166
2018-07-25 13:00 | 9859.1305 | 10009.7762
2018-07-25 14:00 | 9741.2952 | 9869.2841
2018-07-25 15:00 | 9681.2752 | 9763.4736
2018-07-25 16:00 | 9627.2834 | 9670.8534
2018-07-25 17:00 | 9678.3081 | 9597.1897
2018-07-25 18:00 | 9488.1927 | 9448.619
2018-07-25 19:00 | 9739.6476 | 9624.9079
2018-07-25 20:00 | 9883.7824 | 9822.7232
2018-07-25 21:00 | 9905.6538 | 9811.1973
2018-07-25 22:00 | 9815.5618 | 9653.1943
2018-07-25 23:00 | 9412.2339 | 9302.141
2018-07-26 00:00 | 9224.7927 | 9115.888
2018-07-26 01:00 | 8860.2239 | 8668.5605
2018-07-26 02:00 | 8399.3225 | 8188.7594
2018-07-26 03:00 | 8110.9567 | 7865.5442
2018-07-26 04:00 | 8027.8191 | 7806.7677
2018-07-26 05:00 | 7970.8114 | 7766.126
2018-07-26 06:00 | 7985.312 | 7920.6535
2018-07-26 07:00 | 8408.8774 | 8439.2141
2018-07-26 08:00 | 9061.3728 | 8869.2567
2018-07-26 09:00 | 9540.6208 | 9440.7729
2018-07-26 10:00 | 9827.296 | 9974.6129
2018-07-26 11:00 | 9950.8012 | 10225.9139
2018-07-26 12:00 | 9986.1295 | 10333.6483
2018-07-26 13:00 | 9847.6321 | 10188.2333
2018-07-26 14:00 | 9631.6697 | 9849.6634
2018-07-26 15:00 | 9602.2985 | 9720.347
2018-07-26 16:00 | 9619.6577 | 9617.935
2018-07-26 17:00 | 9626.3603 | 9599.2058
2018-07-26 18:00 | 9476.5145 | 9289.7657
2018-07-26 19:00 | 9728.7842 | 9544.1972
2018-07-26 20:00 | 9983.3376 | 9778.124
2018-07-26 21:00 | 9950.1071 | 9789.5909
2018-07-26 22:00 | 9922.9019 | 9714.5707
2018-07-26 23:00 | 9573.6873 | 9405.0651
2018-07-27 00:00 | 9322.888 | 9156.2485
2018-07-27 01:00 | 8840.7725 | 8648.6893
2018-07-27 02:00 | 8402.8214 | 8174.4544
2018-07-27 03:00 | 8181.6754 | 7930.5943
2018-07-27 04:00 | 8039.0476 | 7778.9473
2018-07-27 05:00 | 8022.7683 | 7741.3511
2018-07-27 06:00 | 8109.6859 | 7885.863
2018-07-27 07:00 | 8569.8563 | 8329.1682
2018-07-27 08:00 | 9144.0512 | 8918.5554
2018-07-27 09:00 | 9597.6886 | 9449.3236
2018-07-27 10:00 | 10043.6658 | 9878.2439
2018-07-27 11:00 | 10308.8318 | 10002.6011
2018-07-27 12:00 | 10508.0385 | 10078.9771
2018-07-27 13:00 | 10522.5054 | 10036.1842
2018-07-27 14:00 | 10483.2382 | 10006.3829
2018-07-27 15:00 | 10527.5362 | 9926.7033
2018-07-27 16:00 | 10445.2513 | 9835.0038
2018-07-27 17:00 | 10288.4863 | 9848.2934
2018-07-27 18:00 | 9976.6723 | 9576.2231
2018-07-27 19:00 | 9973.5057 | 9811.9869
2018-07-27 20:00 | 10110.2176 | 9888.392
2018-07-27 21:00 | 10039.1099 | 9928.0984
2018-07-27 22:00 | 9990.1152 | 9810.4871
2018-07-27 23:00 | 9644.6189 | 9331.4404
2018-07-28 00:00 | 9550.1847 | 9088.2664
2018-07-28 01:00 | 9201.5647 | 8948.4843
2018-07-28 02:00 | 8712.6707 | 8464.2313
2018-07-28 03:00 | 8314.121 | 8053.2311
2018-07-28 04:00 | 8099.2315 | 7894.0318
2018-07-28 05:00 | 8029.5799 | 7819.4728
2018-07-28 06:00 | 7997.7059 | 7815.842
2018-07-28 07:00 | 8103.5714 | 7905.7483
2018-07-28 08:00 | 8209.3378 | 8065.2253
2018-07-28 09:00 | 8396.7879 | 8235.4624
2018-07-28 10:00 | 8818.9765 | 8740.8902
2018-07-28 11:00 | 9059.174 | 9092.9343
2018-07-28 12:00 | 9165.3049 | 9236.9333
2018-07-28 13:00 | 9071.9034 | 9214.6343
2018-07-28 14:00 | 8938.5193 | 9149.7672
2018-07-28 15:00 | 8742.9358 | 9027.8931
2018-07-28 16:00 | 8633.8858 | 8929.381
2018-07-28 17:00 | 8648.692 | 8902.9415
2018-07-28 18:00 | 8817.4161 | 8985.2885
2018-07-28 19:00 | 9491.9083 | 9608.0417
2018-07-28 20:00 | 9845.242 | 9744.3035
2018-07-28 21:00 | 9838.1482 | 9749.5364
2018-07-28 22:00 | 9760.7896 | 9619.9319
2018-07-28 23:00 | 9497.4183 | 9270.9019
2018-07-29 00:00 | 9126.116 | 8917.6956
2018-07-29 01:00 | 8755.0017 | 8408.3602
2018-07-29 02:00 | 8268.6562 | 7863.3958
2018-07-29 03:00 | 7875.3972 | 7578.8672
2018-07-29 04:00 | 7540.0411 | 7382.8506
2018-07-29 05:00 | 7499.6164 | 7289.2286
2018-07-29 06:00 | 7427.1345 | 7231.3929
2018-07-29 07:00 | 7457.5475 | 7243.7177
2018-07-29 08:00 | 7396.0412 | 7201.3012
2018-07-29 09:00 | 7345.7121 | 7267.6389
2018-07-29 10:00 | 7738.4689 | 7548.0063
2018-07-29 11:00 | 7980.6962 | 7955.6364
2018-07-29 12:00 | 8148.0089 | 8144.188
2018-07-29 13:00 | 8242.813 | 8213.733
2018-07-29 14:00 | 8269.698 | 8258.2166
2018-07-29 15:00 | 8200.7693 | 8212.2628
2018-07-29 16:00 | 8145.6584 | 8121.191
2018-07-29 17:00 | 8154.5621 | 8099.7669
2018-07-29 18:00 | 8479.6199 | 8299.1423
2018-07-29 19:00 | 9361.6705 | 9142.3505
2018-07-29 20:00 | 9479.5614 | 9476.2059
2018-07-29 21:00 | 9703.487 | 9572.6901
2018-07-29 22:00 | 9873.4471 | 9562.4842
2018-07-29 23:00 | 9487.8174 | 9214.7359
2018-07-30 00:00 | 8909.9558 | 8712.5551
2018-07-30 01:00 | 8349.8209 | 8372.4895
2018-07-30 02:00 | 7974.1015 | 7922.8282
2018-07-30 03:00 | 7686.7825 | 7601.0441
2018-07-30 04:00 | 7541.4362 | 7480.506
2018-07-30 05:00 | 7547.2714 | 7431.7388
2018-07-30 06:00 | 7677.2636 | 7574.5841
2018-07-30 07:00 | 8379.9077 | 8052.1168
2018-07-30 08:00 | 9056.8036 | 8694.062
2018-07-30 09:00 | 9339.2973 | 9329.0436
2018-07-30 10:00 | 9733.7983 | 9786.1395
2018-07-30 11:00 | 9812.0673 | 10027.8359
2018-07-30 12:00 | 9814.438 | 10127.6957
2018-07-30 13:00 | 9707.0726 | 10057.4282
2018-07-30 14:00 | 9557.9731 | 9881.5602
2018-07-30 15:00 | 9527.9418 | 9807.0659
2018-07-30 16:00 | 9431.8104 | 9705.8972
2018-07-30 17:00 | 9387.8968 | 9680.838
2018-07-30 18:00 | 9292.1666 | 9340.7922
2018-07-30 19:00 | 9669.2328 | 9632.8051
2018-07-30 20:00 | 9969.5901 | 9902.7421
2018-07-30 21:00 | 10017.6047 | 9897.9802
2018-07-30 22:00 | 9947.7277 | 9783.5108
2018-07-30 23:00 | 9563.5359 | 9362.7346
2018-07-31 00:00 | 9217.4049 | 9115.0858
2018-07-31 01:00 | 8721.7494 | 9014.7722
2018-07-31 02:00 | 8201.6718 | 8519.9618
2018-07-31 03:00 | 7882.4735 | 8288.1071
2018-07-31 04:00 | 7846.0157 | 8195.3389
2018-07-31 05:00 | 7824.9193 | 8124.9815
2018-07-31 06:00 | 7948.2972 | 8225.7164
2018-07-31 07:00 | 8641.2859 | 8634.344
2018-07-31 08:00 | 9390.8065 | 9185.118
2018-07-31 09:00 | 9610.8364 | 9647.605
2018-07-31 10:00 | 9872.5185 | 10089.4256
2018-07-31 11:00 | 9931.4458 | 10222.3424
2018-07-31 12:00 | 9944.6412 | 10273.0194
2018-07-31 13:00 | 9769.6307 | 10204.2036
2018-07-31 14:00 | 9529.5322 | 10007.1858
2018-07-31 15:00 | 9499.8941 | 9960.7457
2018-07-31 16:00 | 9524.3537 | 9948.803
2018-07-31 17:00 | 9599.5427 | 9906.4283
2018-07-31 18:00 | 9447.4888 | 9709.7178
2018-07-31 19:00 | 9712.2997 | 9890.2058
2018-07-31 20:00 | 10015.0383 | 10003.3727
2018-07-31 21:00 | 10086.5334 | 10039.9132
2018-07-31 22:00 | 9974.4955 | 9891.6701
2018-07-31 23:00 | 9555.1789 | 9543.5632
2018-08-01 00:00 | 9216.5092 | 9358.6268
2018-08-01 01:00 | 8973.7847 | 8953.3395
2018-08-01 02:00 | 8193.4714 | 8469.3796
2018-08-01 03:00 | 8283.4897 | 8243.3192
2018-08-01 04:00 | 8185.433 | 8146.6258
2018-08-01 05:00 | 8144.2085 | 8073.9139
2018-08-01 06:00 | 8252.3222 | 8166.6643
2018-08-01 07:00 | 8571.7687 | 8685.389
2018-08-01 08:00 | 9250.1108 | 9190.0244
2018-08-01 09:00 | 9426.3721 | 9524.1805
2018-08-01 10:00 | 9759.828 | 9987.0245
2018-08-01 11:00 | 9564.2817 | 10121.0629
2018-08-01 12:00 | 9916.3392 | 10169.467
2018-08-01 13:00 | 9412.2718 | 10094.6749
2018-08-01 14:00 | 9199.1187 | 9895.7154
2018-08-01 15:00 | 9478.1412 | 9834.3781
2018-08-01 16:00 | 9446.5594 | 9818.7929
2018-08-01 17:00 | 9466.7129 | 9743.5884
2018-08-01 18:00 | 9477.88 | 9482.9982
2018-08-01 19:00 | 9776.1546 | 9769.3564
2018-08-01 20:00 | 10236.3113 | 10007.2738
2018-08-01 21:00 | 10246.8296 | 10064.3558
2018-08-01 22:00 | 10206.8719 | 9940.4179
2018-08-01 23:00 | 9780.3908 | 9495.832
2018-08-02 00:00 | 9380.6485 | 9181.9796
2018-08-02 01:00 | 8122.7772 | 8882.9795
2018-08-02 02:00 | 7965.5577 | 8369.394
2018-08-02 03:00 | 7356.5051 | 8063.8684
2018-08-02 04:00 | 7217.7711 | 8026.7465
2018-08-02 05:00 | 7204.3745 | 7979.6767
2018-08-02 06:00 | 7348.987 | 8115.4121
2018-08-02 07:00 | 8034.583 | 8691.071
2018-08-02 08:00 | 8739.0176 | 9388.3466
2018-08-02 09:00 | 9119.8951 | 9778.417
2018-08-02 10:00 | 9622.2487 | 10098.1059
2018-08-02 11:00 | 9747.8272 | 10235.3925
2018-08-02 12:00 | 9646.6552 | 10264.2784
2018-08-02 13:00 | 9514.6927 | 10112.709
2018-08-02 14:00 | 9422.0621 | 9886.4366
2018-08-02 15:00 | 9543.9733 | 9835.9735
2018-08-02 16:00 | 9684.7135 | 9789.8277
2018-08-02 17:00 | 9672.1428 | 9727.7
2018-08-02 18:00 | 9612.6763 | 9531.4344
2018-08-02 19:00 | 9645.1991 | 9778.5208
2018-08-02 20:00 | 9866.2978 | 10087.6426
2018-08-02 21:00 | 9830.3009 | 10137.34
2018-08-02 22:00 | 9731.7355 | 10035.0731
2018-08-02 23:00 | 9263.8718 | 9607.7516
2018-08-03 00:00 | 9252.0736 | 9299.4691
2018-08-03 01:00 | 8785.8912 | 9022.798
2018-08-03 02:00 | 8315.5331 | 8508.6325
2018-08-03 03:00 | 8043.0545 | 8269.0398
2018-08-03 04:00 | 7934.7275 | 8135.0954
2018-08-03 05:00 | 7907.9706 | 8039.5668
2018-08-03 06:00 | 8010.9542 | 8169.8165
2018-08-03 07:00 | 8630.7099 | 8512.1594
2018-08-03 08:00 | 9359.0428 | 9087.0941
2018-08-03 09:00 | 9584.2512 | 9516.6692
2018-08-03 10:00 | 9876.3089 | 9895.3598
2018-08-03 11:00 | 9926.5758 | 10142.924
2018-08-03 12:00 | 9714.4387 | 10268.3431
2018-08-03 13:00 | 9543.7497 | 10072.0781
2018-08-03 14:00 | 9399.3893 | 10000.8745
2018-08-03 15:00 | 9370.3503 | 9997.8533
2018-08-03 16:00 | 9361.7911 | 9944.365
2018-08-03 17:00 | 9362.3127 | 9854.9879
2018-08-03 18:00 | 9176.3295 | 9770.8353
2018-08-03 19:00 | 9500.6372 | 10036.7433
2018-08-03 20:00 | 9841.6776 | 10270.5481
2018-08-03 21:00 | 9828.3047 | 10292.2751
2018-08-03 22:00 | 9817.482 | 10212.3966
2018-08-03 23:00 | 9507.3834 | 9821.7326
2018-08-04 00:00 | 9299.843 | 9517.6696
2018-08-04 01:00 | 8980.6738 | 9211.5039
2018-08-04 02:00 | 8551.8384 | 8718.7598
2018-08-04 03:00 | 8187.9528 | 8321.196
2018-08-04 04:00 | 8006.8262 | 8163.4122
2018-08-04 05:00 | 7902.7551 | 8075.5872
2018-08-04 06:00 | 7823.5165 | 8056.19
2018-08-04 07:00 | 8011.0654 | 8129.562
2018-08-04 08:00 | 8073.8923 | 8294.9914
2018-08-04 09:00 | 8247.1698 | 8484.8919
2018-08-04 10:00 | 8680.646 | 9017.2486
2018-08-04 11:00 | 8933.855 | 9363.3749
2018-08-04 12:00 | 8964.5871 | 9506.6293
2018-08-04 13:00 | 8922.2399 | 9490.6595
2018-08-04 14:00 | 8855.5993 | 9431.8057
2018-08-04 15:00 | 8762.2806 | 9308.7661
2018-08-04 16:00 | 8758.7442 | 9219.5928
2018-08-04 17:00 | 8751.0286 | 9172.1655
2018-08-04 18:00 | 8838.0978 | 9264.9202
2018-08-04 19:00 | 9395.8231 | 9897.6792
2018-08-04 20:00 | 9552.5265 | 10019.3534
2018-08-04 21:00 | 9548.2014 | 10020.7364
2018-08-04 22:00 | 9462.8524 | 9920.059
2018-08-04 23:00 | 9265.8572 | 9603.4784
2018-08-05 00:00 | 8905.7429 | 9262.9599
2018-08-05 01:00 | 8429.6293 | 8817.2685
2018-08-05 02:00 | 7939.0301 | 8264.0532
2018-08-05 03:00 | 7527.217 | 7990.2564
2018-08-05 04:00 | 7331.2533 | 7782.3365
2018-08-05 05:00 | 7215.6762 | 7649.5002
2018-08-05 06:00 | 7176.0377 | 7577.3111
2018-08-05 07:00 | 7226.7613 | 7574.2998
2018-08-05 08:00 | 7197.7841 | 7565.9475
2018-08-05 09:00 | 7202.8377 | 7569.573
2018-08-05 10:00 | 7665.8048 | 7941.8322
2018-08-05 11:00 | 7866.658 | 8349.4769
2018-08-05 12:00 | 8028.5506 | 8547.0916
2018-08-05 13:00 | 8136.0377 | 8624.4491
2018-08-05 14:00 | 8249.9169 | 8612.4145
2018-08-05 15:00 | 8266.3302 | 8568.7537
2018-08-05 16:00 | 8203.4737 | 8490.3787
2018-08-05 17:00 | 8223.7431 | 8504.4346
2018-08-05 18:00 | 8358.6082 | 8676.0433
2018-08-05 19:00 | 9122.1064 | 9535.14
2018-08-05 20:00 | 9510.5536 | 9893.8682
2018-08-05 21:00 | 9656.5158 | 9983.857
2018-08-05 22:00 | 9664.2803 | 9983.0044
2018-08-05 23:00 | 9312.8774 | 9638.5077
2018-08-06 00:00 | 8798.1937 | 9113.7532
2018-08-06 01:00 | 8296.5879 | 8447.3641
2018-08-06 02:00 | 7920.6494 | 8073.7525
2018-08-06 03:00 | 7645.8826 | 7860.4182
2018-08-06 04:00 | 7611.156 | 7737.3126
2018-08-06 05:00 | 7570.3391 | 7663.2626
2018-08-06 06:00 | 7731.7946 | 7867.2769
2018-08-06 07:00 | 8392.588 | 8493.0148
2018-08-06 08:00 | 9118.4786 | 9292.7832
2018-08-06 09:00 | 9409.1047 | 9671.7598
2018-08-06 10:00 | 9818.2326 | 10057.4181
2018-08-06 11:00 | 9990.3975 | 10276.2952
2018-08-06 12:00 | 10094.5627 | 10349.4411
2018-08-06 13:00 | 10032.6575 | 10221.9527
2018-08-06 14:00 | 9915.1285 | 10022.5241
2018-08-06 15:00 | 10054.6513 | 10052.5976
2018-08-06 16:00 | 10024.0578 | 10021.1085
2018-08-06 17:00 | 10004.3441 | 10055.9959
2018-08-06 18:00 | 9819.9343 | 9911.597
2018-08-06 19:00 | 9847.1015 | 9991.2171
2018-08-06 20:00 | 10019.1743 | 10161.1765
2018-08-06 21:00 | 10001.8601 | 10187.4235
2018-08-06 22:00 | 9900.7359 | 10033.4793
2018-08-06 23:00 | 9412.0891 | 9537.7668
2018-08-07 00:00 | 9121.5571 | 9257.8552
2018-08-07 01:00 | 8651.2583 | 8678.9298
2018-08-07 02:00 | 8224.2311 | 8268.6115
2018-08-07 03:00 | 8006.936 | 8014.472
2018-08-07 04:00 | 7902.199 | 7917.3859
2018-08-07 05:00 | 7874.6777 | 7838.1987
2018-08-07 06:00 | 7915.2038 | 7995.5786
2018-08-07 07:00 | 8568.8485 | 8481.8262
2018-08-07 08:00 | 9149.5655 | 9272.0184
2018-08-07 09:00 | 9335.9335 | 9622.9217
2018-08-07 10:00 | 9559.8333 | 9996.8413
2018-08-07 11:00 | 9663.3698 | 10185.7145
2018-08-07 12:00 | 9686.3949 | 10263.5667
2018-08-07 13:00 | 9631.7438 | 10303.201
2018-08-07 14:00 | 9538.7757 | 10259.0433
2018-08-07 15:00 | 9432.7333 | 10262.902
2018-08-07 16:00 | 9355.6513 | 10241.3786
2018-08-07 17:00 | 9395.197 | 10156.1395
2018-08-07 18:00 | 9272.2909 | 9937.7585
2018-08-07 19:00 | 9528.3046 | 10023.3693
2018-08-07 20:00 | 10013.2452 | 10195.4384
2018-08-07 21:00 | 10031.9662 | 10167.9982
2018-08-07 22:00 | 9871.784 | 10024.914
2018-08-07 23:00 | 9433.4437 | 9616.0708
2018-08-08 00:00 | 9093.4332 | 9418.2635
2018-08-08 01:00 | 8584.8115 | 8842.4185
2018-08-08 02:00 | 8145.5408 | 8330.4391
2018-08-08 03:00 | 7859.379 | 8022.3327
2018-08-08 04:00 | 7742.4882 | 7981.3437
2018-08-08 05:00 | 7740.016 | 7935.7972
2018-08-08 06:00 | 7925.4488 | 8062.3913
2018-08-08 07:00 | 8565.7298 | 8619.5281
2018-08-08 08:00 | 9136.6504 | 9266.4545
2018-08-08 09:00 | 9294.589 | 9539.18
2018-08-08 10:00 | 9421.7079 | 9854.8206
2018-08-08 11:00 | 9433.9298 | 10098.1538
2018-08-08 12:00 | 9396.0728 | 10125.0117
2018-08-08 13:00 | 9298.7536 | 10121.9541
2018-08-08 14:00 | 9080.5693 | 9928.5221
2018-08-08 15:00 | 9015.4 | 9980.3553
2018-08-08 16:00 | 8946.1254 | 9932.1368
2018-08-08 17:00 | 8854.6978 | 9940.6436
2018-08-08 18:00 | 8727.8606 | 9728.5682
2018-08-08 19:00 | 9028.7812 | 9894.7452
2018-08-08 20:00 | 9485.6194 | 9985.4585
2018-08-08 21:00 | 9451.8288 | 10069.2839
2018-08-08 22:00 | 9423.878 | 9972.919
2018-08-08 23:00 | 9021.7405 | 9551.5451
2018-08-09 00:00 | 8801.2748 | 9287.7161
2018-08-09 01:00 | 8390.8225 | 8796.42
2018-08-09 02:00 | 7979.2776 | 8315.0484
2018-08-09 03:00 | 7766.4847 | 8094.9153
2018-08-09 04:00 | 7680.3874 | 7988.6197
2018-08-09 05:00 | 7700.8561 | 7943.0554
2018-08-09 06:00 | 7865.6997 | 8023.3918
2018-08-09 07:00 | 8551.4628 | 8508.5711
2018-08-09 08:00 | 9215.2121 | 9100.3089
2018-08-09 09:00 | 9331.0248 | 9600.2142
2018-08-09 10:00 | 9457.209 | 9984.0839
2018-08-09 11:00 | 9494.8574 | 10096.8503
2018-08-09 12:00 | 9444.1616 | 10138.1727
2018-08-09 13:00 | 9406.1242 | 10104.8801
2018-08-09 14:00 | 9323.9821 | 9966.963
2018-08-09 15:00 | 9322.7977 | 9928.8738
2018-08-09 16:00 | 9355.0173 | 9829.5036
2018-08-09 17:00 | 9373.627 | 9812.5254
2018-08-09 18:00 | 9204.9553 | 9561.8623
2018-08-09 19:00 | 9472.4755 | 9828.007
2018-08-09 20:00 | 9724.7563 | 10003.9194
2018-08-09 21:00 | 9716.232 | 10045.8246
2018-08-09 22:00 | 9633.7854 | 9938.1
2018-08-09 23:00 | 9193.2659 | 9525.6545
2018-08-10 00:00 | 8956.4463 | 9301.9483
2018-08-10 01:00 | 8608.4794 | 8610.6817
2018-08-10 02:00 | 8248.1308 | 8115.936
2018-08-10 03:00 | 7995.8909 | 7894.3296
2018-08-10 04:00 | 7913.9174 | 7772.093
2018-08-10 05:00 | 7888.8654 | 7700.745
2018-08-10 06:00 | 8009.0766 | 7729.9046
2018-08-10 07:00 | 8611.5331 | 8207.2463
2018-08-10 08:00 | 9202.0702 | 8779.2479
2018-08-10 09:00 | 9415.7634 | 9282.2126
2018-08-10 10:00 | 9669.6036 | 9568.1412
2018-08-10 11:00 | 9521.0681 | 9676.1432
2018-08-10 12:00 | 9533.7325 | 9713.3277
2018-08-10 13:00 | 9414.2306 | 9678.5898
2018-08-10 14:00 | 9305.1313 | 9547.278
2018-08-10 15:00 | 9322.4691 | 9478.527
2018-08-10 16:00 | 9271.6585 | 9402.2124
2018-08-10 17:00 | 9144.7057 | 9431.2084
2018-08-10 18:00 | 8859.2638 | 9138.682
2018-08-10 19:00 | 9138.0697 | 9292.3916
2018-08-10 20:00 | 9357.6202 | 9460.162
2018-08-10 21:00 | 9298.0039 | 9456.6622
2018-08-10 22:00 | 9266.0283 | 9398.1953
2018-08-10 23:00 | 8897.844 | 8997.5063
2018-08-11 00:00 | 8891.929 | 8817.222
2018-08-11 01:00 | 8626.6256 | 8938.6683
2018-08-11 02:00 | 8226.6187 | 8562.1638
2018-08-11 03:00 | 7936.7715 | 8218.9883
2018-08-11 04:00 | 7819.7807 | 8030.9494
2018-08-11 05:00 | 7686.4329 | 7888.3032
2018-08-11 06:00 | 7771.5629 | 7900.8958
2018-08-11 07:00 | 7922.9161 | 8094.7468
2018-08-11 08:00 | 8031.0222 | 8177.3906
2018-08-11 09:00 | 8186.5694 | 8423.609
2018-08-11 10:00 | 8540.4791 | 8834.5313
2018-08-11 11:00 | 8778.3279 | 9117.4901
2018-08-11 12:00 | 8843.6365 | 9214.1587
2018-08-11 13:00 | 8910.782 | 9193.9494
2018-08-11 14:00 | 8868.8075 | 9128.0184
2018-08-11 15:00 | 8851.5888 | 9047.2173
2018-08-11 16:00 | 8726.838 | 8989.4139
2018-08-11 17:00 | 8538.8622 | 8895.174
2018-08-11 18:00 | 8498.0384 | 8903.067
2018-08-11 19:00 | 9085.3683 | 9344.4068
2018-08-11 20:00 | 9356.5935 | 9500.2697
2018-08-11 21:00 | 9316.7376 | 9491.9245
2018-08-11 22:00 | 9301.0389 | 9313.1136
2018-08-11 23:00 | 8559.7031 | 9023.8844
2018-08-12 00:00 | 8283.0855 | 8674.0206
2018-08-12 01:00 | 8061.9876 | 8307.1739
2018-08-12 02:00 | 7758.6762 | 7870.8941
2018-08-12 03:00 | 7410.7124 | 7513.4144
2018-08-12 04:00 | 7445.4642 | 7352.6029
2018-08-12 05:00 | 7325.05 | 7231.871
2018-08-12 06:00 | 7138.3547 | 7152.8363
2018-08-12 07:00 | 7195.724 | 7210.4572
2018-08-12 08:00 | 7330.6293 | 7232.2534
2018-08-12 09:00 | 7395.0715 | 7381.1428
2018-08-12 10:00 | 7655.9662 | 7739.7369
2018-08-12 11:00 | 7894.371 | 8091.616
2018-08-12 12:00 | 8043.7588 | 8288.5742
2018-08-12 13:00 | 8086.1754 | 8364.7314
2018-08-12 14:00 | 8007.0724 | 8429.1976
2018-08-12 15:00 | 7834.285 | 8454.1678
2018-08-12 16:00 | 7779.1186 | 8441.414
2018-08-12 17:00 | 7802.0912 | 8370.1294
2018-08-12 18:00 | 8175.1862 | 8493.164
2018-08-12 19:00 | 8873.984 | 9162.4361
2018-08-12 20:00 | 9567.5056 | 9455.7839
2018-08-12 21:00 | 9582.7837 | 9510.3553
2018-08-12 22:00 | 9142.8869 | 9284.6425
2018-08-12 23:00 | 8531.256 | 8827.4733
2018-08-13 00:00 | 8103.8382 | 8467.8438
2018-08-13 01:00 | 7845.922 | 8216.329
2018-08-13 02:00 | 7656.8613 | 8003.7985
2018-08-13 03:00 | 7551.0035 | 7891.2658
2018-08-13 04:00 | 7552.5322 | 7872.7583
2018-08-13 05:00 | 7684.4803 | 7980.1999
2018-08-13 06:00 | 8331.0142 | 8553.8426
2018-08-13 07:00 | 9080.7652 | 9426.0212
2018-08-13 08:00 | 9523.7813 | 9866.2979
2018-08-13 09:00 | 9704.0289 | 10093.363
2018-08-13 10:00 | 9817.7615 | 10246.2238
2018-08-13 11:00 | 9736.3343 | 10289.983
2018-08-13 12:00 | 9689.1056 | 10192.1592
2018-08-13 13:00 | 9536.2466 | 10115.5157
2018-08-13 14:00 | 9462.9367 | 10052.9142
2018-08-13 15:00 | 9363.7243 | 9981.3533
2018-08-13 16:00 | 9383.2621 | 9847.3088
2018-08-13 17:00 | 8878.4822 | 9478.3099
2018-08-13 18:00 | 8583.5046 | 9145.5159
2018-08-13 19:00 | 9279.6139 | 9583.8168
2018-08-13 20:00 | 9760.7435 | 9945.7015
2018-08-13 21:00 | 9783.4557 | 9959.9237
2018-08-13 22:00 | 9362.1946 | 9586.6698
2018-08-13 23:00 | 9082.8701 | 9247.5549
2018-08-14 00:00 | 8668.1905 | 8555.5979
2018-08-14 01:00 | 8217.7956 | 8105.8368
2018-08-14 02:00 | 7927.6704 | 7861.7064
2018-08-14 03:00 | 7801.8174 | 7795.4487
2018-08-14 04:00 | 7881.2476 | 7776.3591
2018-08-14 05:00 | 7922.8037 | 7839.8364
2018-08-14 06:00 | 8581.0314 | 8367.5904
2018-08-14 07:00 | 9301.4732 | 9119.2403
2018-08-14 08:00 | 9562.841 | 9435.1986
2018-08-14 09:00 | 9824.5988 | 9728.5346
2018-08-14 10:00 | 9747.8311 | 9804.5668
2018-08-14 11:00 | 9623.9715 | 9805.5092
2018-08-14 12:00 | 9524.9003 | 9696.6072
2018-08-14 13:00 | 9368.99 | 9557.0781
2018-08-14 14:00 | 9257.5522 | 9575.6522
2018-08-14 15:00 | 9266.2538 | 9482.7609
2018-08-14 16:00 | 9135.0695 | 9435.674
2018-08-14 17:00 | 8834.828 | 8964.1539
2018-08-14 18:00 | 8426.6812 | 8620.445
2018-08-14 19:00 | 9064.3164 | 8918.0671
2018-08-14 20:00 | 9431.836 | 9296.9964
2018-08-14 21:00 | 9389.2514 | 9175.4192
2018-08-14 22:00 | 9100.117 | 8879.0076
2018-08-14 23:00 | 8887.4097 | 8617.7481
2018-08-15 00:00 | 8361.1324 | 8275.7839
2018-08-15 01:00 | 7962.5805 | 7855.0805
2018-08-15 02:00 | 7661.1403 | 7497.003
2018-08-15 03:00 | 7453.8173 | 7373.2213
2018-08-15 04:00 | 7440.4254 | 7237.0255
2018-08-15 05:00 | 7446.1407 | 7117.2881
2018-08-15 06:00 | 7474.477 | 7130.8179
2018-08-15 07:00 | 7472.1963 | 7181.2423
2018-08-15 08:00 | 7462.2514 | 7198.9861
2018-08-15 09:00 | 7352.0151 | 7427.8272
2018-08-15 10:00 | 7545.1424 | 7717.7374
2018-08-15 11:00 | 7678.6964 | 7900.6932
2018-08-15 12:00 | 7803.8132 | 8033.5584
2018-08-15 13:00 | 7733.7138 | 8032.2024
2018-08-15 14:00 | 7611.4159 | 7931.6859
2018-08-15 15:00 | 7500.5668 | 7780.1799
2018-08-15 16:00 | 7538.7581 | 7728.5021
2018-08-15 17:00 | 7832.565 | 7596.7338
2018-08-15 18:00 | 7915.0269 | 7770.3457
2018-08-15 19:00 | 8676.5319 | 8347.4184
2018-08-15 20:00 | 9169.9534 | 8898.1981
2018-08-15 21:00 | 9214.6341 | 8893.7363
2018-08-15 22:00 | 8881.2674 | 8768.0429
2018-08-15 23:00 | 8433.5704 | 8303.8581
2018-08-16 00:00 | 8183.9208 | 7837.5436
2018-08-16 01:00 | 7826.2802 | 7505.8548
2018-08-16 02:00 | 7649.8714 | 7322.3542
2018-08-16 03:00 | 7539.965 | 7217.3925
2018-08-16 04:00 | 7527.0712 | 7184.6093
2018-08-16 05:00 | 7660.6643 | 7328.8361
2018-08-16 06:00 | 8264.0257 | 7929.0209
2018-08-16 07:00 | 9108.2524 | 8491.2867
2018-08-16 08:00 | 9449.9382 | 8820.229
2018-08-16 09:00 | 9557.5903 | 9115.4383
2018-08-16 10:00 | 9501.8256 | 9250.8456
2018-08-16 11:00 | 9425.3677 | 9308.4344
2018-08-16 12:00 | 9255.3548 | 9289.2402
2018-08-16 13:00 | 9069.0783 | 9179.1309
2018-08-16 14:00 | 9054.7399 | 9104.4892
2018-08-16 15:00 | 8987.2229 | 8984.438
2018-08-16 16:00 | 9010.1218 | 8976.7172
2018-08-16 17:00 | 8704.0267 | 8504.1977
2018-08-16 18:00 | 8273.9755 | 8144.4204
2018-08-16 19:00 | 8937.5979 | 8752.6144
2018-08-16 20:00 | 9317.7169 | 9127.5423
2018-08-16 21:00 | 9286.1556 | 9102.545
2018-08-16 22:00 | 8926.1609 | 8710.3856
2018-08-16 23:00 | 8726.566 | 8481.4017
2018-08-17 00:00 | 8393.7362 | 8583.7747
2018-08-17 01:00 | 8038.1472 | 8160.6747
2018-08-17 02:00 | 7813.0826 | 7898.8882
2018-08-17 03:00 | 7681.6319 | 7816.0212
2018-08-17 04:00 | 7663.0169 | 7819.1644
2018-08-17 05:00 | 7738.8791 | 7892.1409
2018-08-17 06:00 | 8278.3675 | 8525.379
2018-08-17 07:00 | 9025.6556 | 9768.0831
2018-08-17 08:00 | 9357.4671 | 10100.2665
2018-08-17 09:00 | 9461.4593 | 10345.9552
2018-08-17 10:00 | 9512.8558 | 10390.3027
2018-08-17 11:00 | 9450.3669 | 10259.869
2018-08-17 12:00 | 9364.3867 | 10142.0933
2018-08-17 13:00 | 9247.8405 | 9953.1307
2018-08-17 14:00 | 9247.4692 | 9885.9912
2018-08-17 15:00 | 9223.5498 | 9793.8577
2018-08-17 16:00 | 9060.579 | 9683.1074
2018-08-17 17:00 | 8627.2621 | 9264.5372
2018-08-17 18:00 | 8293.5046 | 8836.2704
2018-08-17 19:00 | 8849.4283 | 8952.2155
2018-08-17 20:00 | 9158.3101 | 9281.6662
2018-08-17 21:00 | 9099.7965 | 9195.7799
2018-08-17 22:00 | 8799.7025 | 8865.5764
2018-08-17 23:00 | 8700.427 | 8708.153
2018-08-18 00:00 | 8470.1114 | 8875.3396
2018-08-18 01:00 | 8024.2126 | 8395.8604
2018-08-18 02:00 | 7757.3749 | 8058.3366
2018-08-18 03:00 | 7571.4401 | 7802.9583
2018-08-18 04:00 | 7501.0117 | 7835.4806
2018-08-18 05:00 | 7498.003 | 7769.7488
2018-08-18 06:00 | 7619.6573 | 7862.1316
2018-08-18 07:00 | 7811.146 | 8010.0434
2018-08-18 08:00 | 8005.547 | 8268.3835
2018-08-18 09:00 | 8368.51 | 8618.9935
2018-08-18 10:00 | 8627.411 | 9038.4207
2018-08-18 11:00 | 8749.5702 | 9235.9606
2018-08-18 12:00 | 8697.5511 | 9223.5688
2018-08-18 13:00 | 8674.8511 | 9183.6163
2018-08-18 14:00 | 8536.6046 | 9036.9212
2018-08-18 15:00 | 8393.4358 | 8860.7731
2018-08-18 16:00 | 8213.4671 | 8709.6842
2018-08-18 17:00 | 8093.4209 | 8517.3632
2018-08-18 18:00 | 8174.5836 | 8507.127
2018-08-18 19:00 | 8804.4832 | 9087.1107
2018-08-18 20:00 | 9245.5985 | 9517.3581
2018-08-18 21:00 | 9186.9601 | 9416.52
2018-08-18 22:00 | 8913.2874 | 9159.994
2018-08-18 23:00 | 8592.7918 | 8904.1976
2018-08-19 00:00 | 8128.0909 | 8184.3195
2018-08-19 01:00 | 7797.6653 | 8077.2955
2018-08-19 02:00 | 7467.2406 | 7767.1176
2018-08-19 03:00 | 7263.5614 | 7583.3197
2018-08-19 04:00 | 7219.7635 | 7418.2268
2018-08-19 05:00 | 7132.3014 | 7250.6713
2018-08-19 06:00 | 7158.5654 | 7212.9003
2018-08-19 07:00 | 7189.189 | 7148.1716
2018-08-19 08:00 | 7196.2132 | 7098.6727
2018-08-19 09:00 | 7332.4493 | 7205.1972
2018-08-19 10:00 | 7593.9252 | 7619.1912
2018-08-19 11:00 | 7712.7662 | 7929.4154
2018-08-19 12:00 | 7763.3997 | 8093.7486
2018-08-19 13:00 | 7823.8302 | 8003.4578
2018-08-19 14:00 | 7797.8706 | 8058.0612
2018-08-19 15:00 | 7723.8717 | 7968.6348
2018-08-19 16:00 | 7625.2153 | 8136.804
2018-08-19 17:00 | 7624.8686 | 8089.5264
2018-08-19 18:00 | 7851.652 | 8292.0276
2018-08-19 19:00 | 8626.4377 | 8845.4856
2018-08-19 20:00 | 9304.3478 | 9341.5384
2018-08-19 21:00 | 9372.6365 | 9338.5102
2018-08-19 22:00 | 9059.9319 | 8973.1136
2018-08-19 23:00 | 8545.3316 | 8495.0255
2018-08-20 00:00 | 7952.9038 | 8199.8314
2018-08-20 01:00 | 7706.6476 | 7819.4125
2018-08-20 02:00 | 7468.0998 | 7615.6088
2018-08-20 03:00 | 7365.7594 | 7567.0932
2018-08-20 04:00 | 7406.5557 | 7542.8529
2018-08-20 05:00 | 7580.0653 | 7639.6819
2018-08-20 06:00 | 8240.9756 | 8234.8058
2018-08-20 07:00 | 9081.3288 | 8957.0067
2018-08-20 08:00 | 9476.1172 | 9321.1557
2018-08-20 09:00 | 9643.2565 | 9569.3465
2018-08-20 10:00 | 9617.7262 | 9721.9786
2018-08-20 11:00 | 9559.7748 | 9820.814
2018-08-20 12:00 | 9402.9189 | 9808.1652
2018-08-20 13:00 | 9265.9123 | 9701.4402
2018-08-20 14:00 | 9232.5045 | 9602.9119
2018-08-20 15:00 | 9230.1434 | 9467.7833
2018-08-20 16:00 | 9151.2802 | 9452.4614
2018-08-20 17:00 | 8698.4961 | 8988.922
2018-08-20 18:00 | 8170.1973 | 8611.1384
2018-08-20 19:00 | 9035.3422 | 9248.9637
2018-08-20 20:00 | 9607.5856 | 9656.7988
2018-08-20 21:00 | 9382.8113 | 9622.9802
2018-08-20 22:00 | 8996.8169 | 9215.729
2018-08-20 23:00 | 8799.4697 | 8991.5654
2018-08-21 00:00 | 8491.4424 | 8549.3052
2018-08-21 01:00 | 8105.1822 | 8168.5844
2018-08-21 02:00 | 7854.9297 | 7983.3632
2018-08-21 03:00 | 7749.9012 | 7908.1789
2018-08-21 04:00 | 7740.7337 | 7886.8356
2018-08-21 05:00 | 7820.221 | 8002.9962
2018-08-21 06:00 | 8428.7142 | 8625.2111
2018-08-21 07:00 | 9266.8982 | 9267.7055
2018-08-21 08:00 | 9537.1377 | 9671.647
2018-08-21 09:00 | 9612.5404 | 9845.2549
2018-08-21 10:00 | 9576.5368 | 10023.8145
2018-08-21 11:00 | 9570.6767 | 10036.1517
2018-08-21 12:00 | 9405.2158 | 9967.1775
2018-08-21 13:00 | 9292.5716 | 9826.7585
2018-08-21 14:00 | 9195.3955 | 9823.8309
2018-08-21 15:00 | 9210.2289 | 9859.0007
2018-08-21 16:00 | 9172.8175 | 9694.7545
2018-08-21 17:00 | 8725.6819 | 9300.1546
2018-08-21 18:00 | 8387.8597 | 8804.3807
2018-08-21 19:00 | 8957.3107 | 9308.5669
2018-08-21 20:00 | 9506.3347 | 9624.8529
2018-08-21 21:00 | 9532.5475 | 9505.9351
2018-08-21 22:00 | 9160.0095 | 9108.4728
2018-08-21 23:00 | 8944.1733 | 8920.7903
2018-08-22 00:00 | 8498.1953 | 8441.0257
2018-08-22 01:00 | 8060.028 | 8146.7455
2018-08-22 02:00 | 7804.9339 | 7915.9136
2018-08-22 03:00 | 7692.4848 | 7852.1156
2018-08-22 04:00 | 7662.9949 | 7904.8371
2018-08-22 05:00 | 7752.474 | 8051.1458
2018-08-22 06:00 | 8348.2546 | 8674.1038
2018-08-22 07:00 | 9172.6893 | 9431.0804
2018-08-22 08:00 | 9498.9589 | 9992.6193
2018-08-22 09:00 | 9736.5866 | 10242.0316
2018-08-22 10:00 | 9825.3564 | 10197.4195
2018-08-22 11:00 | 9818.2164 | 10035.0746
2018-08-22 12:00 | 9772.3211 | 9922.9086
2018-08-22 13:00 | 9736.4674 | 9666.8898
2018-08-22 14:00 | 9814.0512 | 9628.7637
2018-08-22 15:00 | 9810.6715 | 9613.2465
2018-08-22 16:00 | 9864.434 | 9530.5371
2018-08-22 17:00 | 9458.2417 | 9029.029
2018-08-22 18:00 | 9045.0402 | 8457.602
2018-08-22 19:00 | 9526.7002 | 9234.5638
2018-08-22 20:00 | 9867.2468 | 9766.9619
2018-08-22 21:00 | 9832.055 | 9674.9041
2018-08-22 22:00 | 9362.2295 | 9242.741
2018-08-22 23:00 | 9080.8705 | 9025.0242
2018-08-23 00:00 | 8663.9901 | 8627.4563
2018-08-23 01:00 | 8146.2874 | 8191.7658
2018-08-23 02:00 | 7879.8474 | 7950.1635
2018-08-23 03:00 | 7745.444 | 7864.7539
2018-08-23 04:00 | 7688.7195 | 7849.6027
2018-08-23 05:00 | 7777.0611 | 7901.6857
2018-08-23 06:00 | 8368.105 | 8450.3181
2018-08-23 07:00 | 9129.6623 | 9278.3793
2018-08-23 08:00 | 9511.3048 | 9594.4036
2018-08-23 09:00 | 9698.9225 | 10093.3524
2018-08-23 10:00 | 9775.8987 | 10204.3669
2018-08-23 11:00 | 9750.9471 | 10157.2954
2018-08-23 12:00 | 9805.1547 | 10104.0604
2018-08-23 13:00 | 9769.7106 | 9956.4869
2018-08-23 14:00 | 9719.6831 | 9946.0909
2018-08-23 15:00 | 9599.1876 | 9954.3232
2018-08-23 16:00 | 9518.7685 | 9896.1273
2018-08-23 17:00 | 9202.9978 | 9379.5632
2018-08-23 18:00 | 8912.2794 | 8961.3409
2018-08-23 19:00 | 9520.6696 | 9400.3565
2018-08-23 20:00 | 9907.1694 | 9821.7227
2018-08-23 21:00 | 9851.8344 | 9842.5334
2018-08-23 22:00 | 9406.9389 | 9428.3132
2018-08-23 23:00 | 9094.1407 | 9182.5665
2018-08-24 00:00 | 8585.9303 | 8702.1319
2018-08-24 01:00 | 8149.2217 | 8277.8614
2018-08-24 02:00 | 7818.3692 | 8041.4804
2018-08-24 03:00 | 7749.6423 | 7919.2137
2018-08-24 04:00 | 7737.5983 | 7896.1338
2018-08-24 05:00 | 7843.1105 | 8013.2883
2018-08-24 06:00 | 8458.8678 | 8602.4647
2018-08-24 07:00 | 9322.2456 | 9370.9423
2018-08-24 08:00 | 9631.9464 | 9712.4723
2018-08-24 09:00 | 9945.8285 | 9996.0801
2018-08-24 10:00 | 9876.6611 | 10172.0387
2018-08-24 11:00 | 9819.5609 | 10231.1826
2018-08-24 12:00 | 9657.009 | 10171.0583
2018-08-24 13:00 | 9361.7698 | 10138.9243
2018-08-24 14:00 | 9300.8412 | 10268.74
2018-08-24 15:00 | 9191.4805 | 10296.6786
2018-08-24 16:00 | 9092.8478 | 10311.6056
2018-08-24 17:00 | 8658.4802 | 9913.1286
2018-08-24 18:00 | 8388.7137 | 9489.5394
2018-08-24 19:00 | 9056.0007 | 9843.7961
2018-08-24 20:00 | 9576.2708 | 10102.6821
2018-08-24 21:00 | 9528.4833 | 10036.4615
2018-08-24 22:00 | 9233.2565 | 9566.0222
2018-08-24 23:00 | 9097.8878 | 9309.053
2018-08-25 00:00 | 8740.6426 | 8608.0046
2018-08-25 01:00 | 8285.3997 | 8180.1183
2018-08-25 02:00 | 7948.1549 | 7940.5304
2018-08-25 03:00 | 7793.1046 | 7758.2022
2018-08-25 04:00 | 7679.9111 | 7691.653
2018-08-25 05:00 | 7707.8137 | 7702.6963
2018-08-25 06:00 | 7829.8064 | 7810.5938
2018-08-25 07:00 | 8033.709 | 7976.1947
2018-08-25 08:00 | 8207.9117 | 8150.5622
2018-08-25 09:00 | 8527.7252 | 8530.6409
2018-08-25 10:00 | 8755.2667 | 8865.2418
2018-08-25 11:00 | 8789.548 | 9002.291
2018-08-25 12:00 | 8734.5555 | 8971.9313
2018-08-25 13:00 | 8591.1289 | 8933.84
2018-08-25 14:00 | 8465.3594 | 8806.2669
2018-08-25 15:00 | 8258.11 | 8639.1646
2018-08-25 16:00 | 8049.8252 | 8472.5555
2018-08-25 17:00 | 7841.0823 | 8337.7612
2018-08-25 18:00 | 7888.1749 | 8367.4358
2018-08-25 19:00 | 8586.5587 | 8941.4277
2018-08-25 20:00 | 9128.4818 | 9331.0673
2018-08-25 21:00 | 9119.4658 | 9240.0238
2018-08-25 22:00 | 8885.2038 | 8953.9001
2018-08-25 23:00 | 8615.2267 | 8648.3311
2018-08-26 00:00 | 8239.1019 | 8252.0865
2018-08-26 01:00 | 7840.8178 | 7925.593
2018-08-26 02:00 | 7483.5548 | 7612.81
2018-08-26 03:00 | 7294.919 | 7442.1204
2018-08-26 04:00 | 7195.2131 | 7371.2007
2018-08-26 05:00 | 7140.9789 | 7249.6699
2018-08-26 06:00 | 7135.144 | 7257.2159
2018-08-26 07:00 | 7199.1967 | 7304.1299
2018-08-26 08:00 | 7190.7417 | 7272.9672
2018-08-26 09:00 | 7414.5683 | 7565.0972
2018-08-26 10:00 | 7695.7813 | 7949.8806
2018-08-26 11:00 | 7888.0468 | 8109.7176
2018-08-26 12:00 | 7936.2214 | 8081.708
2018-08-26 13:00 | 7950.8636 | 8130.4554
2018-08-26 14:00 | 7883.8774 | 8077.8596
2018-08-26 15:00 | 7796.7462 | 7987.0478
2018-08-26 16:00 | 7734.36 | 7834.2418
2018-08-26 17:00 | 7721.0861 | 7795.9664
2018-08-26 18:00 | 7737.8378 | 8048.8278
2018-08-26 19:00 | 8433.9986 | 8796.8424
2018-08-26 20:00 | 9055.3704 | 9445.2971
2018-08-26 21:00 | 9160.3819 | 9447.5814
2018-08-26 22:00 | 8953.1578 | 9092.7527
2018-08-26 23:00 | 8398.7214 | 8584.1495
2018-08-27 00:00 | 8040.5477 | 8127.3324
2018-08-27 01:00 | 7682.0713 | 7753.7136
2018-08-27 02:00 | 7498.1468 | 7583.9328
2018-08-27 03:00 | 7435.1067 | 7522.136
2018-08-27 04:00 | 7459.6473 | 7502.3793
2018-08-27 05:00 | 7570.3842 | 7620.2454
2018-08-27 06:00 | 8179.8571 | 8253.7135
2018-08-27 07:00 | 8978.3653 | 8948.3256
2018-08-27 08:00 | 9365.4219 | 9382.1569
2018-08-27 09:00 | 9545.2911 | 9718.0428
2018-08-27 10:00 | 9581.1814 | 9814.5682
2018-08-27 11:00 | 9680.9867 | 9847.5374
2018-08-27 12:00 | 9643.4829 | 9753.1946
2018-08-27 13:00 | 9517.8456 | 9616.4615
2018-08-27 14:00 | 9398.5176 | 9589.0413
2018-08-27 15:00 | 9380.6736 | 9501.6648
2018-08-27 16:00 | 9322.6143 | 9487.6113
2018-08-27 17:00 | 8786.3474 | 9088.2689
2018-08-27 18:00 | 8370.1013 | 8713.6732
2018-08-27 19:00 | 9067.3621 | 9348.0391
2018-08-27 20:00 | 9636.5426 | 9752.417
2018-08-27 21:00 | 9553.1215 | 9717.5523
2018-08-27 22:00 | 9118.9675 | 9281.259
2018-08-27 23:00 | 8905.4772 | 9033.9793
2018-08-28 00:00 | 8458.5854 | 8492.0123
2018-08-28 01:00 | 8015.6593 | 8121.4232
2018-08-28 02:00 | 7799.3604 | 7935.2921
2018-08-28 03:00 | 7646.6854 | 7780.2636
2018-08-28 04:00 | 7672.0375 | 7749.4247
2018-08-28 05:00 | 7828.5115 | 7904.9509
2018-08-28 06:00 | 8427.1708 | 8508.3549
2018-08-28 07:00 | 9138.2334 | 9231.9254
2018-08-28 08:00 | 9475.3904 | 9582.0845
2018-08-28 09:00 | 9710.7328 | 9787.831
2018-08-28 10:00 | 9773.8583 | 9832.8878
2018-08-28 11:00 | 9755.8729 | 9818.7683
2018-08-28 12:00 | 9542.6415 | 9687.5635
2018-08-28 13:00 | 9337.2041 | 9544.9048
2018-08-28 14:00 | 9303.5395 | 9516.3689
2018-08-28 15:00 | 9227.7765 | 9503.0283
2018-08-28 16:00 | 9113.8687 | 9481.1976
2018-08-28 17:00 | 8655.661 | 9105.2302
2018-08-28 18:00 | 8198.3396 | 8610.7859
2018-08-28 19:00 | 8850.594 | 9256.4093
2018-08-28 20:00 | 9432.9711 | 9611.6504
2018-08-28 21:00 | 9366.4521 | 9570.585
2018-08-28 22:00 | 8988.0822 | 9190.3854
2018-08-28 23:00 | 8780.9829 | 8990.7837
2018-08-29 00:00 | 8473.8366 | 8524.5553
2018-08-29 01:00 | 8041.184 | 8166.5865
2018-08-29 02:00 | 7769.2402 | 7956.1678
2018-08-29 03:00 | 7681.2267 | 7802.1801
2018-08-29 04:00 | 7674.0883 | 7771.9482
2018-08-29 05:00 | 7833.4707 | 7862.3588
2018-08-29 06:00 | 8385.3211 | 8395.6243
2018-08-29 07:00 | 9164.6343 | 9162.0387
2018-08-29 08:00 | 9406.4647 | 9592.8312
2018-08-29 09:00 | 9550.0262 | 9852.7074
2018-08-29 10:00 | 9587.9509 | 10008.9643
2018-08-29 11:00 | 9548.9819 | 10001.5427
2018-08-29 12:00 | 9449.9212 | 9960.4977
2018-08-29 13:00 | 9291.4924 | 9857.7892
2018-08-29 14:00 | 9190.6312 | 9830.2742
2018-08-29 15:00 | 9192.346 | 9782.201
2018-08-29 16:00 | 9237.6385 | 9682.5638
2018-08-29 17:00 | 8872.7482 | 9229.6369
2018-08-29 18:00 | 8471.9535 | 8802.3216
2018-08-29 19:00 | 9047.7874 | 9367.6729
2018-08-29 20:00 | 9493.7758 | 9634.1028
2018-08-29 21:00 | 9396.4509 | 9531.487
2018-08-29 22:00 | 9086.274 | 9206.5319
2018-08-29 23:00 | 8892.3145 | 9045.7402
2018-08-30 00:00 | 8489.0161 | 8612.3563
2018-08-30 01:00 | 8045.4865 | 8233.0794
2018-08-30 02:00 | 7756.3855 | 8034.9812
2018-08-30 03:00 | 7713.0982 | 7871.0385
2018-08-30 04:00 | 7714.1816 | 7852.4195
2018-08-30 05:00 | 7817.7131 | 8012.3271
2018-08-30 06:00 | 8410.2726 | 8587.2557
2018-08-30 07:00 | 9112.8466 | 9300.5966
2018-08-30 08:00 | 9352.9105 | 9692.087
2018-08-30 09:00 | 9461.9777 | 10002.7651
2018-08-30 10:00 | 9500.1461 | 10154.8307
2018-08-30 11:00 | 9631.4435 | 10199.8298
2018-08-30 12:00 | 9576.9715 | 10050.0743
2018-08-30 13:00 | 9339.4332 | 9879.7162
2018-08-30 14:00 | 9317.32 | 9819.0768
2018-08-30 15:00 | 9324.5834 | 9738.0982
2018-08-30 16:00 | 9261.3182 | 9635.8247
2018-08-30 17:00 | 8948.6737 | 9151.3754
2018-08-30 18:00 | 8541.465 | 8628.9394
2018-08-30 19:00 | 9131.7643 | 9182.1895
2018-08-30 20:00 | 9576.6524 | 9624.9688
2018-08-30 21:00 | 9497.7464 | 9519.5902
2018-08-30 22:00 | 9122.0762 | 9138.7464
2018-08-30 23:00 | 8938.5909 | 8877.3215
2018-08-31 00:00 | 8514.1035 | 8572.1109
2018-08-31 01:00 | 8050.4483 | 8149.9302
2018-08-31 02:00 | 7827.8509 | 7953.7388
2018-08-31 03:00 | 7727.1742 | 7817.3918
2018-08-31 04:00 | 7755.7764 | 7835.0164
2018-08-31 05:00 | 7864.8121 | 7993.5214
2018-08-31 06:00 | 8437.8523 | 8555.7633
2018-08-31 07:00 | 9140.5866 | 9224.4867
2018-08-31 08:00 | 9455.0422 | 9658.92
2018-08-31 09:00 | 9693.3045 | 9920.4841
2018-08-31 10:00 | 9826.6603 | 10050.5882
2018-08-31 11:00 | 9832.0564 | 10097.9769
2018-08-31 12:00 | 9747.7575 | 10050.1662
2018-08-31 13:00 | 9609.6703 | 9961.7601
2018-08-31 14:00 | 9599.0642 | 9928.234
2018-08-31 15:00 | 9533.6673 | 9846.4887
2018-08-31 16:00 | 9405.7991 | 9730.4375
2018-08-31 17:00 | 8912.3716 | 9262.7067
2018-08-31 18:00 | 8536.3917 | 8766.4753
2018-08-31 19:00 | 9059.8543 | 9265.7275
2018-08-31 20:00 | 9449.3709 | 9670.4737
2018-08-31 21:00 | 9360.4548 | 9564.513
2018-08-31 22:00 | 9081.0258 | 9191.2257
2018-08-31 23:00 | 8978.2893 | 8944.6738
2018-09-01 00:00 | 8714.9956 | 8826.6844
2018-09-01 01:00 | 8291.8647 | 8383.2246
2018-09-01 02:00 | 7947.03 | 8144.5661
2018-09-01 03:00 | 7715.406 | 7950.3966
2018-09-01 04:00 | 7618.8988 | 7872.4479
2018-09-01 05:00 | 7586.9051 | 7880.0697
2018-09-01 06:00 | 7685.063 | 7976.531
2018-09-01 07:00 | 7914.323 | 8157.352
2018-09-01 08:00 | 8082.5357 | 8419.3637
2018-09-01 09:00 | 8505.1265 | 8890.4997
2018-09-01 10:00 | 8721.2743 | 9180.5333
2018-09-01 11:00 | 8720.7119 | 9238.3525
2018-09-01 12:00 | 8603.231 | 9192.1432
2018-09-01 13:00 | 8499.1374 | 9072.1508
2018-09-01 14:00 | 8428.0381 | 8955.6451
2018-09-01 15:00 | 8270.2462 | 8760.3143
2018-09-01 16:00 | 8112.5352 | 8591.5375
2018-09-01 17:00 | 7953.6733 | 8369.2699
2018-09-01 18:00 | 8079.7288 | 8368.4245
2018-09-01 19:00 | 8572.1189 | 8883.2249
2018-09-01 20:00 | 9134.2697 | 9353.2916
2018-09-01 21:00 | 9114.6416 | 9311.1899
2018-09-01 22:00 | 8908.3651 | 9085.2989
2018-09-01 23:00 | 8603.8509 | 8789.5094
2018-09-02 00:00 | 8202.6852 | 8413.8987
2018-09-02 01:00 | 7818.0686 | 8045.8022
2018-09-02 02:00 | 7431.6325 | 7735.3768
2018-09-02 03:00 | 7340.157 | 7549.8155
2018-09-02 04:00 | 7206.3813 | 7444.5881
2018-09-02 05:00 | 7105.7725 | 7384.4364
2018-09-02 06:00 | 7166.0997 | 7360.7765
2018-09-02 07:00 | 7200.8553 | 7426.9863
2018-09-02 08:00 | 7132.4824 | 7552.1141
2018-09-02 09:00 | 7283.6277 | 7905.6519
2018-09-02 10:00 | 7578.5923 | 8235.3664
2018-09-02 11:00 | 7713.8002 | 8427.8172
2018-09-02 12:00 | 7813.3018 | 8471.848
2018-09-02 13:00 | 7823.9236 | 8500.6062
2018-09-02 14:00 | 7720.2763 | 8451.3661
2018-09-02 15:00 | 7609.4786 | 8367.0629
2018-09-02 16:00 | 7439.2406 | 8233.2357
2018-09-02 17:00 | 7455.369 | 8147.6249
2018-09-02 18:00 | 7673.6197 | 8208.0029
2018-09-02 19:00 | 8307.8288 | 8734.075
2018-09-02 20:00 | 8984.1419 | 9270.0615
2018-09-02 21:00 | 9012.9954 | 9289.0969
2018-09-02 22:00 | 8717.8217 | 9007.7476
2018-09-02 23:00 | 8346.5655 | 8491.0327
2018-09-03 00:00 | 7970.5306 | 8261.0786
2018-09-03 01:00 | 7665.0557 | 7904.397
2018-09-03 02:00 | 7450.4288 | 7700.5823
2018-09-03 03:00 | 7330.8916 | 7595.907
2018-09-03 04:00 | 7338.7776 | 7578.5653
2018-09-03 05:00 | 7517.5586 | 7726.9198
2018-09-03 06:00 | 8160.6501 | 8324.2275
2018-09-03 07:00 | 8830.6001 | 8990.9344
2018-09-03 08:00 | 9049.1364 | 9644.5577
2018-09-03 09:00 | 9156.4488 | 9956.52
2018-09-03 10:00 | 9128.0491 | 10024.318
2018-09-03 11:00 | 9129.1778 | 9994.5478
2018-09-03 12:00 | 9037.5491 | 9844.3619
2018-09-03 13:00 | 8956.4356 | 9695.1742
2018-09-03 14:00 | 8948.0535 | 9658.0543
2018-09-03 15:00 | 8900.764 | 9635.2324
2018-09-03 16:00 | 8816.7711 | 9537.9059
2018-09-03 17:00 | 8401.3368 | 9094.3106
2018-09-03 18:00 | 7996.4866 | 8492.3257
2018-09-03 19:00 | 8533.6927 | 9285.9318
2018-09-03 20:00 | 9117.7414 | 9782.7702
2018-09-03 21:00 | 8997.1977 | 9682.1777
2018-09-03 22:00 | 8685.7318 | 9267.5865
2018-09-03 23:00 | 8574.9914 | 9041.4796
2018-09-04 00:00 | 8273.3396 | 8423.3689
2018-09-04 01:00 | 7942.968 | 8018.7661
2018-09-04 02:00 | 7720.041 | 7827.5295
2018-09-04 03:00 | 7596.356 | 7687.5876
2018-09-04 04:00 | 7590.563 | 7650.6478
2018-09-04 05:00 | 7724.4346 | 7788.7433
2018-09-04 06:00 | 8247.4492 | 8360.1446
2018-09-04 07:00 | 8841.8313 | 9156.4936
2018-09-04 08:00 | 8910.4779 | 9377.1782
2018-09-04 09:00 | 9042.0818 | 9593.9764
2018-09-04 10:00 | 9027.9622 | 9693.5622
2018-09-04 11:00 | 9021.8405 | 9699.8652
2018-09-04 12:00 | 8932.1738 | 9607.1695
2018-09-04 13:00 | 8852.4568 | 9460.1206
2018-09-04 14:00 | 8890.9316 | 9334.2675
2018-09-04 15:00 | 8833.9994 | 9347.6325
2018-09-04 16:00 | 8769.9142 | 9349.064
2018-09-04 17:00 | 8398.3482 | 8958.6839
2018-09-04 18:00 | 8121.9667 | 8469.2057
2018-09-04 19:00 | 8530.7212 | 9041.635
2018-09-04 20:00 | 9068.3576 | 9441.7764
2018-09-04 21:00 | 9045.3873 | 9366.2279
2018-09-04 22:00 | 8707.6282 | 9064.9941
2018-09-04 23:00 | 8454.5566 | 8838.4624
2018-09-05 00:00 | 8153.9511 | 8548.794
2018-09-05 01:00 | 7858.3051 | 8129.2029
2018-09-05 02:00 | 7662.8442 | 7925.0654
2018-09-05 03:00 | 7527.9552 | 7780.6035
2018-09-05 04:00 | 7532.769 | 7753.0883
2018-09-05 05:00 | 7636.8338 | 7889.6814
2018-09-05 06:00 | 8144.1907 | 8452.5423
2018-09-05 07:00 | 8738.6905 | 9126.431
2018-09-05 08:00 | 8916.6154 | 9436.3982
2018-09-05 09:00 | 9203.592 | 9607.8154
2018-09-05 10:00 | 9206.7905 | 9717.5177
2018-09-05 11:00 | 9202.607 | 9742.4817
2018-09-05 12:00 | 9105.0569 | 9668.8647
2018-09-05 13:00 | 8871.4439 | 9532.65
2018-09-05 14:00 | 8865.6804 | 9401.4189
2018-09-05 15:00 | 8850.7413 | 9412.6835
2018-09-05 16:00 | 8826.4419 | 9424.2831
2018-09-05 17:00 | 8398.0067 | 9025.9605
2018-09-05 18:00 | 8000.4035 | 8564.4988
2018-09-05 19:00 | 8505.164 | 9103.404
2018-09-05 20:00 | 9067.4985 | 9534.6802
2018-09-05 21:00 | 8979.4415 | 9466.4805
2018-09-05 22:00 | 8630.6639 | 9151.55
2018-09-05 23:00 | 8515.8034 | 8923.8508
2018-09-06 00:00 | 8205.609 | 8041.0834
2018-09-06 01:00 | 7845.5105 | 7700.4581
2018-09-06 02:00 | 7653.3033 | 7467.1537
2018-09-06 03:00 | 7563.0757 | 7346.3997
2018-09-06 04:00 | 7525.8317 | 7321.5023
2018-09-06 05:00 | 7629.8824 | 7478.6636
2018-09-06 06:00 | 8194.026 | 7963.4812
2018-09-06 07:00 | 8956.3214 | 8717.5979
2018-09-06 08:00 | 9125.6801 | 9110.2572
2018-09-06 09:00 | 9369.4378 | 9356.4006
2018-09-06 10:00 | 9337.0201 | 9453.0753
2018-09-06 11:00 | 9288.6775 | 9486.2997
2018-09-06 12:00 | 9045.3948 | 9395.8211
2018-09-06 13:00 | 8873.6709 | 9248.8378
2018-09-06 14:00 | 8913.1449 | 9255.0207
2018-09-06 15:00 | 8938.8054 | 9191.1342
2018-09-06 16:00 | 8868.2256 | 9119.4422
2018-09-06 17:00 | 8471.0447 | 8633.0942
2018-09-06 18:00 | 8113.1082 | 8100.485
2018-09-06 19:00 | 8521.0148 | 8448.5507
2018-09-06 20:00 | 9073.241 | 8958.0346
2018-09-06 21:00 | 9051.9738 | 8814.4392
2018-09-06 22:00 | 8705.4442 | 8464.4517
2018-09-06 23:00 | 8558.8388 | 8337.1629
2018-09-07 00:00 | 8270.9977 | 8171.0769
2018-09-07 01:00 | 7911.9819 | 7870.9736
2018-09-07 02:00 | 7687.5078 | 7694.9835
2018-09-07 03:00 | 7579.069 | 7544.0976
2018-09-07 04:00 | 7612.3237 | 7513.054
2018-09-07 05:00 | 7764.4797 | 7622.3032
2018-09-07 06:00 | 8306.069 | 8179.7442
2018-09-07 07:00 | 9042.9475 | 8846.0636
2018-09-07 08:00 | 9287.227 | 9105.0166
2018-09-07 09:00 | 9438.1465 | 9286.9781
2018-09-07 10:00 | 9559.6897 | 9336.6674
2018-09-07 11:00 | 9336.7987 | 9337.8279
2018-09-07 12:00 | 9183.5701 | 9232.7723
2018-09-07 13:00 | 8894.4238 | 9066.231
2018-09-07 14:00 | 8773.2544 | 9075.2519
2018-09-07 15:00 | 8714.2469 | 9014.7052
2018-09-07 16:00 | 8610.878 | 8957.0552
2018-09-07 17:00 | 8132.5034 | 8502.4624
2018-09-07 18:00 | 7969.7615 | 8057.2631
2018-09-07 19:00 | 8637.2411 | 8499.8058
2018-09-07 20:00 | 9187.2835 | 9003.8156
2018-09-07 21:00 | 9100.4685 | 8892.8313
2018-09-07 22:00 | 8824.9433 | 8529.7105
2018-09-07 23:00 | 8803.4257 | 8381.5569
2018-09-08 00:00 | 8601.0349 | 8487.9205
2018-09-08 01:00 | 8262.6277 | 8104.299
2018-09-08 02:00 | 8002.5404 | 7781.7624
2018-09-08 03:00 | 7869.1468 | 7552.9685
2018-09-08 04:00 | 7779.5546 | 7450.977
2018-09-08 05:00 | 7756.599 | 7447.449
2018-09-08 06:00 | 7856.6964 | 7547.6537
2018-09-08 07:00 | 8068.8509 | 7780.596
2018-09-08 08:00 | 8230.3201 | 7917.1391
2018-09-08 09:00 | 8476.7365 | 8404.1723
2018-09-08 10:00 | 8623.8599 | 8736.5912
2018-09-08 11:00 | 8586.1691 | 8754.7693
2018-09-08 12:00 | 8463.195 | 8673.3497
2018-09-08 13:00 | 8366.5769 | 8603.5021
2018-09-08 14:00 | 8234.0181 | 8516.5157
2018-09-08 15:00 | 8062.9098 | 8358.0032
2018-09-08 16:00 | 7921.5877 | 8174.1616
2018-09-08 17:00 | 7821.8305 | 7982.7588
2018-09-08 18:00 | 7823.5918 | 7990.5221
2018-09-08 19:00 | 8271.7967 | 8464.885
2018-09-08 20:00 | 8911.7156 | 9005.7566
2018-09-08 21:00 | 8894.8832 | 8984.5577
2018-09-08 22:00 | 8648.967 | 8740.5849
2018-09-08 23:00 | 8393.9917 | 8458.5254
2018-09-09 00:00 | 8053.1608 | 8026.1963
2018-09-09 01:00 | 7701.7212 | 7655.24
2018-09-09 02:00 | 7451.0749 | 7355.3583
2018-09-09 03:00 | 7266.7933 | 7221.4236
2018-09-09 04:00 | 7235.5882 | 7044.272
2018-09-09 05:00 | 7212.961 | 6953.7793
2018-09-09 06:00 | 7233.4324 | 6996.0592
2018-09-09 07:00 | 7212.3833 | 7013.9447
2018-09-09 08:00 | 7151.2072 | 7007.0314
2018-09-09 09:00 | 7353.7746 | 7317.6083
2018-09-09 10:00 | 7568.7307 | 7691.3642
2018-09-09 11:00 | 7759.0296 | 7867.7834
2018-09-09 12:00 | 7826.454 | 7962.2368
2018-09-09 13:00 | 7885.509 | 7985.4433
2018-09-09 14:00 | 7846.8797 | 7935.1079
2018-09-09 15:00 | 7720.6928 | 7759.7819
2018-09-09 16:00 | 7655.8058 | 7574.5068
2018-09-09 17:00 | 7617.6757 | 7540.7784
2018-09-09 18:00 | 7772.8091 | 7626.3919
2018-09-09 19:00 | 8347.5923 | 8160.7756
2018-09-09 20:00 | 9135.9113 | 8848.875
2018-09-09 21:00 | 9121.9955 | 8875.3713
2018-09-09 22:00 | 8871.3343 | 8594.175
2018-09-09 23:00 | 8400.5447 | 8176.3154
2018-09-10 00:00 | 8066.7972 | 7826.3571
2018-09-10 01:00 | 7742.6803 | 7542.6069
2018-09-10 02:00 | 7567.7117 | 7328.5949
2018-09-10 03:00 | 7517.9661 | 7207.2351
2018-09-10 04:00 | 7520.0741 | 7200.6058
2018-09-10 05:00 | 7679.2725 | 7427.9732
2018-09-10 06:00 | 8209.1234 | 8076.3703
2018-09-10 07:00 | 8947.7815 | 8801.6364
2018-09-10 08:00 | 9175.3943 | 9106.1528
2018-09-10 09:00 | 9311.9464 | 9378.108
2018-09-10 10:00 | 9335.149 | 9574.778
2018-09-10 11:00 | 9274.5395 | 9574.1546
2018-09-10 12:00 | 9170.8417 | 9492.7256
2018-09-10 13:00 | 9131.0548 | 9373.9567
2018-09-10 14:00 | 9131.0234 | 9388.1421
2018-09-10 15:00 | 9068.4331 | 9356.7009
2018-09-10 16:00 | 9007.2615 | 9255.107
2018-09-10 17:00 | 8579.5537 | 8797.8424
2018-09-10 18:00 | 8158.3722 | 8231.5443
2018-09-10 19:00 | 8611.5031 | 8626.4417
2018-09-10 20:00 | 9196.256 | 9199.8886
2018-09-10 21:00 | 9121.1085 | 9143.1495
2018-09-10 22:00 | 8715.1528 | 8781.6018
2018-09-10 23:00 | 8517.2944 | 8618.7361
2018-09-11 00:00 | 8275.853 | 8226.5566
2018-09-11 01:00 | 7975.8957 | 7866.0678
2018-09-11 02:00 | 7751.4943 | 7691.2367
2018-09-11 03:00 | 7657.472 | 7587.8535
2018-09-11 04:00 | 7635.4707 | 7533.6221
2018-09-11 05:00 | 7710.2911 | 7661.5722
2018-09-11 06:00 | 8127.4589 | 8196.6833
2018-09-11 07:00 | 8831.8882 | 8945.3498
2018-09-11 08:00 | 9013.1389 | 9195.7517
2018-09-11 09:00 | 9192.1407 | 9541.7926
2018-09-11 10:00 | 9152.2972 | 9606.4706
2018-09-11 11:00 | 9088.6249 | 9585.7379
2018-09-11 12:00 | 8931.8204 | 9427.3358
2018-09-11 13:00 | 8835.0751 | 9278.0383
2018-09-11 14:00 | 8808.9593 | 9257.4772
2018-09-11 15:00 | 8708.8711 | 9272.3324
2018-09-11 16:00 | 8687.9928 | 9178.3285
2018-09-11 17:00 | 8285.2314 | 8726.5808
2018-09-11 18:00 | 7919.8061 | 8172.6998
2018-09-11 19:00 | 8371.837 | 8592.3902
2018-09-11 20:00 | 8867.3617 | 9155.3912
2018-09-11 21:00 | 8793.9196 | 9106.305
2018-09-11 22:00 | 8374.1376 | 8557.4016
2018-09-11 23:00 | 8276.6564 | 8404.215
2018-09-12 00:00 | 7977.2833 | 8270.5515
2018-09-12 01:00 | 7645.2342 | 7909.4722
2018-09-12 02:00 | 7493.7584 | 7741.822
2018-09-12 03:00 | 7450.7409 | 7634.8195
2018-09-12 04:00 | 7438.5243 | 7549.1155
2018-09-12 05:00 | 7549.7017 | 7675.309
2018-09-12 06:00 | 8054.0748 | 8187.6713
2018-09-12 07:00 | 8710.4631 | 8808.9999
2018-09-12 08:00 | 8842.7958 | 9096.9298
2018-09-12 09:00 | 9035.4062 | 9361.4764
2018-09-12 10:00 | 9029.711 | 9450.2148
2018-09-12 11:00 | 8909.0286 | 9450.3089
2018-09-12 12:00 | 8779.7908 | 9361.5957
2018-09-12 13:00 | 8754.6729 | 9194.5302
2018-09-12 14:00 | 8781.4448 | 9216.3694
2018-09-12 15:00 | 8792.2332 | 9159.8414
2018-09-12 16:00 | 8757.1973 | 9104.9839
2018-09-12 17:00 | 8282.8835 | 8651.9999
2018-09-12 18:00 | 7863.8658 | 8257.1957
2018-09-12 19:00 | 8275.2988 | 8659.285
2018-09-12 20:00 | 8884.1621 | 9098.8051
2018-09-12 21:00 | 8838.1099 | 9062.4465
2018-09-12 22:00 | 8593.3335 | 8701.0591
2018-09-12 23:00 | 8510.7564 | 8541.3732
2018-09-13 00:00 | 8260.6891 | 8293.2546
2018-09-13 01:00 | 7793.6646 | 7925.6596
2018-09-13 02:00 | 7601.3921 | 7744.8763
2018-09-13 03:00 | 7506.8159 | 7636.486
2018-09-13 04:00 | 7501.2063 | 7547.9205
2018-09-13 05:00 | 7660.0976 | 7671.8287
2018-09-13 06:00 | 8182.173 | 8189.6213
2018-09-13 07:00 | 8837.3006 | 8794.464
2018-09-13 08:00 | 9023.8384 | 9079.8325
2018-09-13 09:00 | 9196.5174 | 9370.3518
2018-09-13 10:00 | 9127.4572 | 9456.615
2018-09-13 11:00 | 9119.4904 | 9455.9685
2018-09-13 12:00 | 8992.7632 | 9352.8605
2018-09-13 13:00 | 8872.0038 | 9184.1672
2018-09-13 14:00 | 8972.5819 | 9219.3231
2018-09-13 15:00 | 8883.8628 | 9167.5418
2018-09-13 16:00 | 8790.28 | 9109.1649
2018-09-13 17:00 | 8343.7817 | 8660.1512
2018-09-13 18:00 | 8033.0434 | 8260.5336
2018-09-13 19:00 | 8481.9969 | 8651.7581
2018-09-13 20:00 | 9190.4668 | 9123.9939
2018-09-13 21:00 | 9113.2179 | 9073.4968
2018-09-13 22:00 | 8830.8789 | 8713.0871
2018-09-13 23:00 | 8740.271 | 8549.7873
2018-09-14 00:00 | 8446.4378 | 7722.1146
2018-09-14 01:00 | 8045.517 | 7427.6627
2018-09-14 02:00 | 7756.47 | 7220.6865
2018-09-14 03:00 | 7645.4327 | 7158.1792
2018-09-14 04:00 | 7673.8596 | 7105.8048
2018-09-14 05:00 | 7766.111 | 7363.0463
2018-09-14 06:00 | 8283.2595 | 8129.0327
2018-09-14 07:00 | 8929.4853 | 8888.7375
2018-09-14 08:00 | 9197.2292 | 9138.6166
2018-09-14 09:00 | 9400.3046 | 9393.6607
2018-09-14 10:00 | 9311.9884 | 9410.2413
2018-09-14 11:00 | 9219.7785 | 9375.3303
2018-09-14 12:00 | 9035.6938 | 9236.3992
2018-09-14 13:00 | 8907.1316 | 9129.4584
2018-09-14 14:00 | 8789.7801 | 8942.489
2018-09-14 15:00 | 8747.3823 | 8770.1042
2018-09-14 16:00 | 8643.8555 | 8662.9548
2018-09-14 17:00 | 8214.941 | 8183.2793
2018-09-14 18:00 | 7947.8124 | 7753.9274
2018-09-14 19:00 | 8503.4994 | 8213.7155
2018-09-14 20:00 | 9176.0603 | 8774.3956
2018-09-14 21:00 | 9089.0573 | 8827.4758
2018-09-14 22:00 | 8866.0924 | 8522.8002
2018-09-14 23:00 | 8727.7993 | 8407.7946
2018-09-15 00:00 | 8455.1283 | 8507.3868
2018-09-15 01:00 | 8090.6057 | 8118.5147
2018-09-15 02:00 | 7827.6372 | 7797.7626
2018-09-15 03:00 | 7689.5516 | 7567.0341
2018-09-15 04:00 | 7593.7249 | 7485.0938
2018-09-15 05:00 | 7602.9078 | 7477.8658
2018-09-15 06:00 | 7601.2676 | 7580.7901
2018-09-15 07:00 | 7800.2892 | 7749.497
2018-09-15 08:00 | 7940.7667 | 7909.1813
2018-09-15 09:00 | 8403.2268 | 8371.1184
2018-09-15 10:00 | 8611.2328 | 8684.9354
2018-09-15 11:00 | 8828.9061 | 8771.3361
2018-09-15 12:00 | 8729.6875 | 8687.2386
2018-09-15 13:00 | 8717.6169 | 8588.8341
2018-09-15 14:00 | 8654.5106 | 8473.275
2018-09-15 15:00 | 8534.3315 | 8314.5224
2018-09-15 16:00 | 8437.6992 | 8218.3026
2018-09-15 17:00 | 8327.5428 | 8022.6183
2018-09-15 18:00 | 8332.0537 | 7951.3498
2018-09-15 19:00 | 8768.6551 | 8271.8031
2018-09-15 20:00 | 9283.2217 | 8822.8781
2018-09-15 21:00 | 9203.3583 | 8769.691
2018-09-15 22:00 | 8905.1019 | 8531.7764
2018-09-15 23:00 | 8568.406 | 8285.6426
2018-09-16 00:00 | 8180.1674 | 8070.1818
2018-09-16 01:00 | 7778.5732 | 7693.0722
2018-09-16 02:00 | 7490.2504 | 7390.1215
2018-09-16 03:00 | 7366.9963 | 7231.0789
2018-09-16 04:00 | 7231.8208 | 7148.0227
2018-09-16 05:00 | 7157.251 | 7060.2286
2018-09-16 06:00 | 7191.7853 | 7094.0713
2018-09-16 07:00 | 7235.9122 | 7108.4086
2018-09-16 08:00 | 7237.1945 | 7100.9191
2018-09-16 09:00 | 7520.3247 | 7429.305
2018-09-16 10:00 | 7730.3414 | 7678.5678
2018-09-16 11:00 | 7722.1748 | 7858.177
2018-09-16 12:00 | 7755.5151 | 7950.6743
2018-09-16 13:00 | 7722.1493 | 7971.048
2018-09-16 14:00 | 7672.1977 | 7935.4689
2018-09-16 15:00 | 7578.492 | 7812.71
2018-09-16 16:00 | 7619.8953 | 7623.9477
2018-09-16 17:00 | 7612.1615 | 7588.9022
2018-09-16 18:00 | 7718.0613 | 7631.78
2018-09-16 19:00 | 8223.0454 | 8042.5848
2018-09-16 20:00 | 8777.7613 | 8696.0273
2018-09-16 21:00 | 8793.2015 | 8704.5235
2018-09-16 22:00 | 8625.4005 | 8432.2587
2018-09-16 23:00 | 8328.8564 | 8149.1084
2018-09-17 00:00 | 7972.4475 | 8320.1171
2018-09-17 01:00 | 7671.6121 | 7915.934
2018-09-17 02:00 | 7381.5319 | 7598.646
2018-09-17 03:00 | 7207.7837 | 7431.3745
2018-09-17 04:00 | 7189.9663 | 7256.8012
2018-09-17 05:00 | 7198.1653 | 7159.8661
2018-09-17 06:00 | 7243.2215 | 7208.9379
2018-09-17 07:00 | 7186.832 | 7276.3156
2018-09-17 08:00 | 7228.2633 | 7129.2069
2018-09-17 09:00 | 7568.4596 | 7391.5776
2018-09-17 10:00 | 7883.0084 | 7588.0871
2018-09-17 11:00 | 8072.0215 | 7603.2537
2018-09-17 12:00 | 8092.2238 | 7652.417
2018-09-17 13:00 | 8027.4268 | 7752.151
2018-09-17 14:00 | 7946.4832 | 7730.3945
2018-09-17 15:00 | 7877.9596 | 7691.6001
2018-09-17 16:00 | 7903.3917 | 7520.5544
2018-09-17 17:00 | 7820.677 | 7479.9052
2018-09-17 18:00 | 7927.169 | 7450.8589
2018-09-17 19:00 | 8333.3695 | 7758.378
2018-09-17 20:00 | 8715.809 | 8276.3011
2018-09-17 21:00 | 8733.0726 | 8279.7679
2018-09-17 22:00 | 8603.9712 | 8021.548
2018-09-17 23:00 | 8376.4563 | 7643.2758
2018-09-18 00:00 | 8070.6467 | 8048.8716
2018-09-18 01:00 | 7739.3821 | 7675.0689
2018-09-18 02:00 | 7413.9354 | 7375.7291
2018-09-18 03:00 | 7308.913 | 7219.2658
2018-09-18 04:00 | 7095.0356 | 7049.3693
2018-09-18 05:00 | 7099.3079 | 6960.9121
2018-09-18 06:00 | 7115.7968 | 7007.1741
2018-09-18 07:00 | 7064.343 | 7080.2352
2018-09-18 08:00 | 7001.0114 | 7049.8821
2018-09-18 09:00 | 7225.1566 | 7351.6866
2018-09-18 10:00 | 7513.3816 | 7429.6668
2018-09-18 11:00 | 7718.5584 | 7597.4621
2018-09-18 12:00 | 7759.6527 | 7688.7358
2018-09-18 13:00 | 7848.9251 | 7709.8699
2018-09-18 14:00 | 7670.7458 | 7604.0875
2018-09-18 15:00 | 7522.4497 | 7483.593
2018-09-18 16:00 | 7454.0353 | 7308.7449
2018-09-18 17:00 | 7442.6176 | 7326.2455
2018-09-18 18:00 | 7498.1811 | 7448.2251
2018-09-18 19:00 | 7912.6175 | 7861.4235
2018-09-18 20:00 | 8503.1057 | 8003.1236
2018-09-18 21:00 | 8706.1408 | 8009.6657
2018-09-18 22:00 | 8472.4325 | 7768.7304
2018-09-18 23:00 | 8184.5563 | 7740.2822
2018-09-19 00:00 | 7943.5073 | 7422.9629
2018-09-19 01:00 | 7579.3573 | 7092.6996
2018-09-19 02:00 | 7290.2021 | 6829.1848
2018-09-19 03:00 | 7130.8849 | 6684.8779
2018-09-19 04:00 | 7041.6018 | 6527.4444
2018-09-19 05:00 | 7009.1586 | 6448.0316
2018-09-19 06:00 | 7023.9871 | 6489.4001
2018-09-19 07:00 | 6958.7922 | 6538.3152
2018-09-19 08:00 | 6838.4018 | 6532.7385
2018-09-19 09:00 | 7077.7105 | 6711.8319
2018-09-19 10:00 | 7409.4174 | 7235.9573
2018-09-19 11:00 | 7661.6167 | 7491.8089
2018-09-19 12:00 | 7728.7789 | 8103.7295
2018-09-19 13:00 | 7792.7003 | 8124.3784
2018-09-19 14:00 | 7792.7329 | 8052.169
2018-09-19 15:00 | 7700.2119 | 7872.2672
2018-09-19 16:00 | 7606.8913 | 7380.3064
2018-09-19 17:00 | 7587.4147 | 7112.1019
2018-09-19 18:00 | 7763.5667 | 7228.4827
2018-09-19 19:00 | 8298.9385 | 7043.2515
2018-09-19 20:00 | 8833.2169 | 7594.6287
2018-09-19 21:00 | 8883.4691 | 7703.1285
2018-09-19 22:00 | 8737.8308 | 7934.6003
2018-09-19 23:00 | 8363.1875 | 7604.6656
2018-09-20 00:00 | 7970.9512 | 7408.3331
2018-09-20 01:00 | 7661.8044 | 7130.9648
2018-09-20 02:00 | 7454.6242 | 6929.4087
2018-09-20 03:00 | 7342.6018 | 6874.8719
2018-09-20 04:00 | 7308.0727 | 6829.6227
2018-09-20 05:00 | 7440.63 | 7065.2342
2018-09-20 06:00 | 7692.172 | 7787.5903
2018-09-20 07:00 | 8136.134 | 8504.5753
2018-09-20 08:00 | 8502.8317 | 8738.737
2018-09-20 09:00 | 8929.3507 | 8993.5356
2018-09-20 10:00 | 9225.3086 | 8979.5268
2018-09-20 11:00 | 9430.3339 | 8948.0561
2018-09-20 12:00 | 9401.9739 | 8818.6715
2018-09-20 13:00 | 9423.7436 | 8716.5275
2018-09-20 14:00 | 9353.2239 | 8539.8884
2018-09-20 15:00 | 9337.428 | 8380.3447
2018-09-20 16:00 | 9267.3452 | 8286.4326
2018-09-20 17:00 | 8867.9463 | 7824.8613
2018-09-20 18:00 | 8432.1256 | 7459.055
2018-09-20 19:00 | 8782.3202 | 7871.5705
2018-09-20 20:00 | 9383.3882 | 8403.0632
2018-09-20 21:00 | 9285.7649 | 8453.466
2018-09-20 22:00 | 8900.6885 | 8161.324
2018-09-20 23:00 | 8746.0932 | 8051.6919
2018-09-21 00:00 | 8416.657 | 8250.5542
2018-09-21 01:00 | 8029.9577 | 7917.8032
2018-09-21 02:00 | 7765.602 | 7704.7616
2018-09-21 03:00 | 7591.2926 | 7600.5834
2018-09-21 04:00 | 7579.1203 | 7587.9525
2018-09-21 05:00 | 7623.3078 | 7707.3316
2018-09-21 06:00 | 7891.2823 | 8271.0852
2018-09-21 07:00 | 8222.8653 | 9057.9336
2018-09-21 08:00 | 8496.0961 | 9346.1519
2018-09-21 09:00 | 8703.4413 | 9580.438
2018-09-21 10:00 | 8884.7263 | 9644.7643
2018-09-21 11:00 | 8962.4244 | 9591.1258
2018-09-21 12:00 | 8994.1033 | 9466.0671
2018-09-21 13:00 | 9003.94 | 9327.8972
2018-09-21 14:00 | 9019.1587 | 9298.1176
2018-09-21 15:00 | 8960.9067 | 9268.5446
2018-09-21 16:00 | 8834.8047 | 9128.6386
2018-09-21 17:00 | 8372.4651 | 8626.1331
2018-09-21 18:00 | 8113.4388 | 8175.1125
2018-09-21 19:00 | 8472.9478 | 8638.4516
2018-09-21 20:00 | 9096.5935 | 9250.6185
2018-09-21 21:00 | 8965.6944 | 9176.8041
2018-09-21 22:00 | 8713.9484 | 8892.5271
2018-09-21 23:00 | 8685.8666 | 8843.488
2018-09-22 00:00 | 8448.1158 | 8789.2268
2018-09-22 01:00 | 8095.0384 | 8398.042
2018-09-22 02:00 | 7942.008 | 8124.6722
2018-09-22 03:00 | 7870.7647 | 7886.3576
2018-09-22 04:00 | 7795.8701 | 7773.4713
2018-09-22 05:00 | 7764.5421 | 7760.739
2018-09-22 06:00 | 7830.9758 | 7869.0394
2018-09-22 07:00 | 7863.1176 | 8112.4394
2018-09-22 08:00 | 7816.401 | 8304.1781
2018-09-22 09:00 | 8077.877 | 8794.1242
2018-09-22 10:00 | 8329.7098 | 9103.8054
2018-09-22 11:00 | 8466.6515 | 9140.9369
2018-09-22 12:00 | 8495.9905 | 9037.763
2018-09-22 13:00 | 8412.3543 | 8998.5909
2018-09-22 14:00 | 8273.8049 | 8906.0592
2018-09-22 15:00 | 8304.17 | 8744.4906
2018-09-22 16:00 | 8186.6722 | 8555.8425
2018-09-22 17:00 | 7971.4196 | 8348.0349
2018-09-22 18:00 | 7991.6856 | 8305.5371
2018-09-22 19:00 | 8410.5269 | 8786.0148
2018-09-22 20:00 | 9122.2961 | 9332.9106
2018-09-22 21:00 | 9081.6867 | 9313.6567
2018-09-22 22:00 | 8746.1313 | 8998.8492
2018-09-22 23:00 | 8458.5117 | 8713.1918
2018-09-23 00:00 | 8109.9376 | 8305.3612
2018-09-23 01:00 | 7746.5935 | 7941.1138
2018-09-23 02:00 | 7451.304 | 7693.0921
2018-09-23 03:00 | 7255.5201 | 7521.2594
2018-09-23 04:00 | 7123.8275 | 7445.0018
2018-09-23 05:00 | 7096.7793 | 7411.5207
2018-09-23 06:00 | 7091.0441 | 7411.0335
2018-09-23 07:00 | 7012.943 | 7357.9714
2018-09-23 08:00 | 6950.8068 | 7359.3968
2018-09-23 09:00 | 7157.5806 | 7697.7034
2018-09-23 10:00 | 7378.1037 | 7945.8359
2018-09-23 11:00 | 7526.0907 | 8153.1467
2018-09-23 12:00 | 7619.9117 | 8243.8759
2018-09-23 13:00 | 7687.0674 | 8321.652
2018-09-23 14:00 | 7649.1956 | 8301.2588
2018-09-23 15:00 | 7540.957 | 8186.3878
2018-09-23 16:00 | 7465.5595 | 8062.9919
2018-09-23 17:00 | 7358.9609 | 7933.7004
2018-09-23 18:00 | 7525.2724 | 7959.4605
2018-09-23 19:00 | 8138.3497 | 8446.2146
2018-09-23 20:00 | 8985.033 | 9096.8053
2018-09-23 21:00 | 8984.193 | 9075.3417
2018-09-23 22:00 | 8638.7405 | 8822.5569
2018-09-23 23:00 | 8206.822 | 8461.6588
2018-09-24 00:00 | 7873.0798 | 8462.9019
2018-09-24 01:00 | 7555.2217 | 8122.1049
2018-09-24 02:00 | 7345.146 | 7941.9996
2018-09-24 03:00 | 7287.4742 | 7828.3286
2018-09-24 04:00 | 7226.5544 | 7778.5141
2018-09-24 05:00 | 7323.2801 | 7904.2827
2018-09-24 06:00 | 7896.9096 | 8430.308
2018-09-24 07:00 | 8568.7676 | 9098.5806
2018-09-24 08:00 | 8757.3168 | 9390.2918
2018-09-24 09:00 | 9134.9401 | 9674.6142
2018-09-24 10:00 | 9285.9398 | 9736.2788
2018-09-24 11:00 | 9342.411 | 9717.3297
2018-09-24 12:00 | 9262.2034 | 9566.3506
2018-09-24 13:00 | 9070.0747 | 9424.2699
2018-09-24 14:00 | 9113.3039 | 9407.5474
2018-09-24 15:00 | 9080.4696 | 9450.9995
2018-09-24 16:00 | 9006.2446 | 9352.4392
2018-09-24 17:00 | 8589.3449 | 8905.8026
2018-09-24 18:00 | 8250.1617 | 8372.3243
2018-09-24 19:00 | 8679.2317 | 8732.189
2018-09-24 20:00 | 9318.8932 | 9227.5991
2018-09-24 21:00 | 9242.521 | 9171.7004
2018-09-24 22:00 | 8823.8551 | 8640.8504
2018-09-24 23:00 | 8660.7053 | 8598.243
2018-09-25 00:00 | 8326.7424 | 8201.6476
2018-09-25 01:00 | 7928.2954 | 7870.7001
2018-09-25 02:00 | 7706.957 | 7693.2556
2018-09-25 03:00 | 7612.15 | 7604.804
2018-09-25 04:00 | 7586.999 | 7594.0944
2018-09-25 05:00 | 7698.5898 | 7698.9501
2018-09-25 06:00 | 8279.3307 | 8256.2282
2018-09-25 07:00 | 8834.1882 | 8916.8664
2018-09-25 08:00 | 8904.8959 | 9167.9223
2018-09-25 09:00 | 9178.8452 | 9434.8865
2018-09-25 10:00 | 9239.8126 | 9453.0561
2018-09-25 11:00 | 9239.5819 | 9376.4009
2018-09-25 12:00 | 9086.6901 | 9292.7837
2018-09-25 13:00 | 9007.7491 | 9174.431
2018-09-25 14:00 | 9003.9829 | 9154.0492
2018-09-25 15:00 | 9053.2355 | 9109.508
2018-09-25 16:00 | 9076.8536 | 9042.0184
2018-09-25 17:00 | 8703.4098 | 8573.5139
2018-09-25 18:00 | 8356.6077 | 8120.2324
2018-09-25 19:00 | 8824.9175 | 8549.7518
2018-09-25 20:00 | 9376.0343 | 9209.346
2018-09-25 21:00 | 9300.3572 | 9116.2413
2018-09-25 22:00 | 8921.7532 | 8802.8518
2018-09-25 23:00 | 8696.6746 | 8683.8337
2018-09-26 00:00 | 8288.987 | 8091.0028
2018-09-26 01:00 | 7943.2604 | 7715.4491
2018-09-26 02:00 | 7722.3059 | 7489.4874
2018-09-26 03:00 | 7653.3164 | 7394.5218
2018-09-26 04:00 | 7646.3475 | 7409.8507
2018-09-26 05:00 | 7732.6555 | 7584.9322
2018-09-26 06:00 | 8264.9234 | 8124.0439
2018-09-26 07:00 | 8856.8322 | 8726.4483
2018-09-26 08:00 | 8974.3389 | 8888.3636
2018-09-26 09:00 | 9229.711 | 9272.6098
2018-09-26 10:00 | 9212.2889 | 9457.2123
2018-09-26 11:00 | 9252.5209 | 9468.1136
2018-09-26 12:00 | 9235.8893 | 9384.7084
2018-09-26 13:00 | 9155.3166 | 9273.1902
2018-09-26 14:00 | 9183.3311 | 9318.456
2018-09-26 15:00 | 9154.54 | 9265.8249
2018-09-26 16:00 | 9143.108 | 9175.804
2018-09-26 17:00 | 8857.2719 | 8738.2391
2018-09-26 18:00 | 8461.2877 | 8240.5701
2018-09-26 19:00 | 8876.863 | 8702.0861
2018-09-26 20:00 | 9359.9191 | 9329.0629
2018-09-26 21:00 | 9294.1047 | 9259.1854
2018-09-26 22:00 | 8845.5045 | 8824.2036
2018-09-26 23:00 | 8737.3654 | 8747.8404
2018-09-27 00:00 | 8395.6306 | 8406.6274
2018-09-27 01:00 | 8010.9708 | 8012.4185
2018-09-27 02:00 | 7767.2444 | 7788.896
2018-09-27 03:00 | 7703.3238 | 7704.6967
2018-09-27 04:00 | 7660.0533 | 7696.0107
2018-09-27 05:00 | 7745.5195 | 7832.7559
2018-09-27 06:00 | 8294.2103 | 8406.0121
2018-09-27 07:00 | 8836.425 | 8921.7572
2018-09-27 08:00 | 9018.2037 | 9092.4435
2018-09-27 09:00 | 9327.2741 | 9392.3679
2018-09-27 10:00 | 9414.2315 | 9532.1194
2018-09-27 11:00 | 9580.3192 | 9560.0623
2018-09-27 12:00 | 9337.2301 | 9437.298
2018-09-27 13:00 | 9271.2906 | 9356.563
2018-09-27 14:00 | 9270.9897 | 9345.1694
2018-09-27 15:00 | 9309.7632 | 9401.2527
2018-09-27 16:00 | 9246.8062 | 9350.1801
2018-09-27 17:00 | 8918.3814 | 8974.8774
2018-09-27 18:00 | 8463.691 | 8599.693
2018-09-27 19:00 | 8849.9091 | 8962.7184
2018-09-27 20:00 | 9364.1056 | 9425.3221
2018-09-27 21:00 | 9292.6286 | 9287.2892
2018-09-27 22:00 | 8931.1887 | 8910.5268
2018-09-27 23:00 | 8755.0928 | 8693.7212
2018-09-28 00:00 | 8419.2265 | 8275.3222
2018-09-28 01:00 | 8042.362 | 7891.3252
2018-09-28 02:00 | 7827.849 | 7659.0822
2018-09-28 03:00 | 7718.5129 | 7572.9739
2018-09-28 04:00 | 7685.547 | 7597.4761
2018-09-28 05:00 | 7778.5027 | 7744.5681
2018-09-28 06:00 | 8291.1123 | 8285.1681
2018-09-28 07:00 | 8868.6864 | 8908.9803
2018-09-28 08:00 | 9088.2688 | 9121.8092
2018-09-28 09:00 | 9370.5822 | 9544.6942
2018-09-28 10:00 | 9509.6749 | 9605.8333
2018-09-28 11:00 | 9538.7051 | 9636.1261
2018-09-28 12:00 | 9477.6933 | 9595.246
2018-09-28 13:00 | 9402.657 | 9538.1912
2018-09-28 14:00 | 9417.8892 | 9596.4882
2018-09-28 15:00 | 9405.7743 | 9548.2424
2018-09-28 16:00 | 9256.9495 | 9490.3375
2018-09-28 17:00 | 8829.8882 | 9141.3372
2018-09-28 18:00 | 8327.0563 | 8675.8448
2018-09-28 19:00 | 8763.3197 | 8973.8042
2018-09-28 20:00 | 9268.5255 | 9332.4835
2018-09-28 21:00 | 9252.0406 | 9238.3343
2018-09-28 22:00 | 8946.0115 | 8803.6521
2018-09-28 23:00 | 8902.2552 | 8523.7709
2018-09-29 00:00 | 8591.4622 | 8565.2191
2018-09-29 01:00 | 8276.8385 | 8240.5476
2018-09-29 02:00 | 8017.8467 | 7976.9659
2018-09-29 03:00 | 7866.2765 | 7829.5396
2018-09-29 04:00 | 7780.136 | 7737.0882
2018-09-29 05:00 | 7745.1524 | 7748.8216
2018-09-29 06:00 | 7803.8764 | 7844.4232
2018-09-29 07:00 | 7918.8218 | 8060.3453
2018-09-29 08:00 | 8052.3894 | 8257.9032
2018-09-29 09:00 | 8377.6861 | 8659.013
2018-09-29 10:00 | 8675.7293 | 8901.6582
2018-09-29 11:00 | 8839.051 | 8960.8758
2018-09-29 12:00 | 8854.7889 | 8865.5524
2018-09-29 13:00 | 8843.7349 | 8760.5849
2018-09-29 14:00 | 8733.2878 | 8678.2862
2018-09-29 15:00 | 8583.6245 | 8535.175
2018-09-29 16:00 | 8449.9888 | 8402.0523
2018-09-29 17:00 | 8345.3614 | 8304.5237
2018-09-29 18:00 | 8328.5167 | 8196.9452
2018-09-29 19:00 | 8641.069 | 8557.6754
2018-09-29 20:00 | 9120.6455 | 9143.6837
2018-09-29 21:00 | 9017.7645 | 9069.4392
2018-09-29 22:00 | 8780.6425 | 8829.8318
2018-09-29 23:00 | 8452.0552 | 8308.1251
2018-09-30 00:00 | 8052.7241 | 8140.0315
2018-09-30 01:00 | 7703.9203 | 7772.8568
2018-09-30 02:00 | 7418.3678 | 7525.2949
2018-09-30 03:00 | 7256.5683 | 7340.4316
2018-09-30 04:00 | 7106.4128 | 7285.4361
2018-09-30 05:00 | 7092.3695 | 7257.1635
2018-09-30 06:00 | 7129.457 | 7278.4055
2018-09-30 07:00 | 7017.4853 | 7295.0399
2018-09-30 08:00 | 7036.5439 | 7327.1459
2018-09-30 09:00 | 7358.6045 | 7641.9135
2018-09-30 10:00 | 7711.2687 | 7927.6111
2018-09-30 11:00 | 7979.2007 | 8067.9624
2018-09-30 12:00 | 8207.5699 | 8219.6704
2018-09-30 13:00 | 8355.355 | 8293.1022
2018-09-30 14:00 | 8380.0165 | 8248.0224
2018-09-30 15:00 | 8161.9734 | 8124.9529
2018-09-30 16:00 | 8149.9958 | 8027.8995
2018-09-30 17:00 | 8025.8187 | 7921.5519
2018-09-30 18:00 | 8136.6524 | 7940.6754
2018-09-30 19:00 | 8636.7316 | 8461.9336
2018-09-30 20:00 | 9327.9842 | 9157.7914
2018-09-30 21:00 | 9434.2355 | 9136.112
2018-09-30 22:00 | 9137.0326 | 8877.9701
2018-09-30 23:00 | 8501.3765 | 8756.0268
2018-10-01 00:00 | 8145.2715 | 8297.818
2018-10-01 01:00 | 7716.3805 | 7922.5382
2018-10-01 02:00 | 7476.6225 | 7742.6106
2018-10-01 03:00 | 7337.7678 | 7629.1336
2018-10-01 04:00 | 7325.7723 | 7574.2134
2018-10-01 05:00 | 7439.804 | 7737.3403
2018-10-01 06:00 | 8063.2095 | 8291.7079
2018-10-01 07:00 | 8656.631 | 9092.4633
2018-10-01 08:00 | 8843.304 | 9420.7695
2018-10-01 09:00 | 9041.7375 | 9672.7546
2018-10-01 10:00 | 9122.5745 | 9775.1113
2018-10-01 11:00 | 9119.2552 | 9837.5699
2018-10-01 12:00 | 9028.0955 | 9739.1561
2018-10-01 13:00 | 8835.0424 | 9625.5966
2018-10-01 14:00 | 8836.9645 | 9542.129
2018-10-01 15:00 | 8810.2338 | 9571.3972
2018-10-01 16:00 | 8743.8602 | 9493.9101
2018-10-01 17:00 | 8622.9076 | 8965.4387
2018-10-01 18:00 | 8559.2295 | 8466.8498
2018-10-01 19:00 | 8936.0479 | 9009.3572
2018-10-01 20:00 | 9768.2845 | 9426.8563
2018-10-01 21:00 | 9830.226 | 9335.3255
2018-10-01 22:00 | 9467.5645 | 8871.9311
2018-10-01 23:00 | 8896.9126 | 8311.3183
2018-10-02 00:00 | 8498.5962 | 8440.1516
2018-10-02 01:00 | 8026.1981 | 8098.8159
2018-10-02 02:00 | 7767.7571 | 7863.5383
2018-10-02 03:00 | 7665.0869 | 7750.3647
2018-10-02 04:00 | 7612.2004 | 7721.6946
2018-10-02 05:00 | 7764.8245 | 7793.7327
2018-10-02 06:00 | 8315.8815 | 8292.5983
2018-10-02 07:00 | 8694.8143 | 8823.9793
2018-10-02 08:00 | 8879.4436 | 8999.5104
2018-10-02 09:00 | 8987.127 | 9406.7359
2018-10-02 10:00 | 8907.6883 | 9418.6174
2018-10-02 11:00 | 8873.6517 | 9503.2693
2018-10-02 12:00 | 8848.9553 | 9572.1103
2018-10-02 13:00 | 8747.9851 | 9475.7233
2018-10-02 14:00 | 8833.5536 | 9551.3026
2018-10-02 15:00 | 8839.6969 | 9666.304
2018-10-02 16:00 | 8802.3515 | 9689.2758
2018-10-02 17:00 | 8667.9156 | 9580.0578
2018-10-02 18:00 | 8570.2736 | 9370.0561
2018-10-02 19:00 | 8841.2313 | 9478.8738
2018-10-02 20:00 | 9530.7717 | 9967.8416
2018-10-02 21:00 | 9365.0791 | 9883.3301
2018-10-02 22:00 | 9041.4636 | 9532.5477
2018-10-02 23:00 | 8734.3683 | 9104.4175
2018-10-03 00:00 | 8075.0466 | 8098.1427
2018-10-03 01:00 | 7614.1102 | 7683.6596
2018-10-03 02:00 | 7444.0461 | 7442.3726
2018-10-03 03:00 | 7332.6689 | 7314.1
2018-10-03 04:00 | 7365.7752 | 7301.9713
2018-10-03 05:00 | 7387.5338 | 7481.0683
2018-10-03 06:00 | 7959.7361 | 8120.9492
2018-10-03 07:00 | 8430.949 | 8691.435
2018-10-03 08:00 | 8578.0446 | 9042.9365
2018-10-03 09:00 | 8745.8002 | 9342.6628
2018-10-03 10:00 | 8815.9886 | 9504.5278
2018-10-03 11:00 | 8774.0541 | 9515.2935
2018-10-03 12:00 | 8746.2892 | 9457.4118
2018-10-03 13:00 | 8684.9239 | 9335.2229
2018-10-03 14:00 | 8696.0535 | 9333.7739
2018-10-03 15:00 | 8778.0551 | 9278.4583
2018-10-03 16:00 | 8706.5048 | 9199.8154
2018-10-03 17:00 | 8624.0181 | 9009.6069
2018-10-03 18:00 | 8565.4863 | 8827.8396
2018-10-03 19:00 | 8871.2164 | 9103.4523
2018-10-03 20:00 | 9518.5039 | 9851.1282
2018-10-03 21:00 | 9526.0874 | 9813.6531
2018-10-03 22:00 | 9215.2752 | 9433.7021
2018-10-03 23:00 | 8762.8924 | 8880.0702
2018-10-04 00:00 | 8214.1279 | 8537.7962
2018-10-04 01:00 | 7782.2596 | 8047.9869
2018-10-04 02:00 | 7541.2481 | 7805.7953
2018-10-04 03:00 | 7436.2198 | 7693.9478
2018-10-04 04:00 | 7414.1351 | 7660.1893
2018-10-04 05:00 | 7555.2456 | 7875.1926
2018-10-04 06:00 | 8008.1704 | 8451.7571
2018-10-04 07:00 | 8447.6281 | 8814.6718
2018-10-04 08:00 | 8777.6743 | 9062.3966
2018-10-04 09:00 | 9005.3801 | 9284.5627
2018-10-04 10:00 | 8920.8928 | 9339.7541
2018-10-04 11:00 | 8933.6069 | 9285.4854
2018-10-04 12:00 | 8851.7971 | 9253.6127
2018-10-04 13:00 | 8766.4523 | 9119.6373
2018-10-04 14:00 | 8822.6137 | 9190.4338
2018-10-04 15:00 | 8804.8986 | 9207.6696
2018-10-04 16:00 | 8772.7465 | 9158.0356
2018-10-04 17:00 | 8768.7541 | 9011.0224
2018-10-04 18:00 | 8781.184 | 8873.1173
2018-10-04 19:00 | 8932.7128 | 9090.224
2018-10-04 20:00 | 9612.1362 | 9668.3183
2018-10-04 21:00 | 9527.82 | 9604.0676
2018-10-04 22:00 | 9225.6416 | 9172.9574
2018-10-04 23:00 | 8760.4659 | 8850.3333
2018-10-05 00:00 | 8262.9647 | 8348.8012
2018-10-05 01:00 | 7865.8115 | 7911.0841
2018-10-05 02:00 | 7584.0959 | 7733.442
2018-10-05 03:00 | 7489.4376 | 7590.813
2018-10-05 04:00 | 7473.0279 | 7576.4291
2018-10-05 05:00 | 7499.08 | 7711.1287
2018-10-05 06:00 | 8073.126 | 8199.9497
2018-10-05 07:00 | 8484.7235 | 8709.9767
2018-10-05 08:00 | 8682.3593 | 9002.858
2018-10-05 09:00 | 8877.3719 | 9242.9277
2018-10-05 10:00 | 8880.9976 | 9305.016
2018-10-05 11:00 | 8825.8652 | 9277.3418
2018-10-05 12:00 | 8808.4577 | 9210.4589
2018-10-05 13:00 | 8729.234 | 9124.6464
2018-10-05 14:00 | 8722.9271 | 9205.405
2018-10-05 15:00 | 8769.2684 | 9203.5419
2018-10-05 16:00 | 8721.9841 | 9114.7234
2018-10-05 17:00 | 8524.4049 | 8936.0001
2018-10-05 18:00 | 8474.1414 | 8769.0975
2018-10-05 19:00 | 8779.8651 | 9011.5507
2018-10-05 20:00 | 9362.8948 | 9612.8434
2018-10-05 21:00 | 9304.572 | 9596.7822
2018-10-05 22:00 | 8966.4159 | 9297.2015
2018-10-05 23:00 | 8631.4886 | 8847.0146
2018-10-06 00:00 | 8177.6534 | 8482.9201
2018-10-06 01:00 | 7791.7959 | 8157.2054
2018-10-06 02:00 | 7503.2708 | 7912.4263
2018-10-06 03:00 | 7417.3772 | 7729.8187
2018-10-06 04:00 | 7353.3422 | 7633.2397
2018-10-06 05:00 | 7320.105 | 7596.5711
2018-10-06 06:00 | 7419.9355 | 7657.3859
2018-10-06 07:00 | 7474.8391 | 7775.0939
2018-10-06 08:00 | 7685.2597 | 7980.0411
2018-10-06 09:00 | 8029.0712 | 8378.9592
2018-10-06 10:00 | 8254.2574 | 8766.3679
2018-10-06 11:00 | 8277.002 | 8939.5706
2018-10-06 12:00 | 8298.2295 | 8958.4544
2018-10-06 13:00 | 8220.9151 | 8947.8387
2018-10-06 14:00 | 8120.598 | 8900.003
2018-10-06 15:00 | 7911.5266 | 8757.2261
2018-10-06 16:00 | 7890.3088 | 8609.594
2018-10-06 17:00 | 7892.401 | 8464.1175
2018-10-06 18:00 | 8016.7764 | 8407.0067
2018-10-06 19:00 | 8294.9297 | 8679.6327
2018-10-06 20:00 | 8916.5375 | 9164.1488
2018-10-06 21:00 | 8869.4924 | 9028.6908
2018-10-06 22:00 | 8607.5739 | 8802.3528
2018-10-06 23:00 | 8245.6747 | 8446.1637
2018-10-07 00:00 | 8148.1367 | 8265.6969
2018-10-07 01:00 | 7783.1771 | 7883.0916
2018-10-07 02:00 | 7560.718 | 7576.0719
2018-10-07 03:00 | 7406.316 | 7399.6725
2018-10-07 04:00 | 7332.6743 | 7291.0518
2018-10-07 05:00 | 7319.536 | 7270.4703
2018-10-07 06:00 | 7341.5144 | 7282.9764
2018-10-07 07:00 | 7211.0643 | 7285.8381
2018-10-07 08:00 | 7273.4484 | 7275.7406
2018-10-07 09:00 | 7428.7014 | 7645.349
2018-10-07 10:00 | 7621.4788 | 8014.7013
2018-10-07 11:00 | 7828.0738 | 8179.3686
2018-10-07 12:00 | 7989.9228 | 8245.3732
2018-10-07 13:00 | 8186.2661 | 8273.7067
2018-10-07 14:00 | 8160.4591 | 8176.8728
2018-10-07 15:00 | 8032.388 | 8035.0914
2018-10-07 16:00 | 7921.5882 | 7966.1035
2018-10-07 17:00 | 7784.8001 | 7898.9256
2018-10-07 18:00 | 8057.7525 | 7933.3753
2018-10-07 19:00 | 8520.4095 | 8172.0643
2018-10-07 20:00 | 9242.8592 | 9018.018
2018-10-07 21:00 | 9297.7019 | 9213.8848
2018-10-07 22:00 | 9038.5235 | 9004.0512
2018-10-07 23:00 | 8510.3086 | 8630.4268
2018-10-08 00:00 | 7834.9667 | 8339.5708
2018-10-08 01:00 | 7542.6393 | 7923.6894
2018-10-08 02:00 | 7340.6011 | 7690.9094
2018-10-08 03:00 | 7257.3632 | 7523.5142
2018-10-08 04:00 | 7299.175 | 7507.0172
2018-10-08 05:00 | 7440.7067 | 7700.587
2018-10-08 06:00 | 7954.1034 | 8322.657
2018-10-08 07:00 | 8462.5829 | 8956.9035
2018-10-08 08:00 | 8806.4341 | 9266.2661
2018-10-08 09:00 | 9130.2427 | 9571.1813
2018-10-08 10:00 | 9250.8086 | 9722.6555
2018-10-08 11:00 | 9305.9162 | 9722.9148
2018-10-08 12:00 | 9224.9628 | 9668.2648
2018-10-08 13:00 | 9197.5316 | 9583.7784
2018-10-08 14:00 | 9085.3973 | 9511.4873
2018-10-08 15:00 | 9047.297 | 9463.5657
2018-10-08 16:00 | 9013.2086 | 9370.6416
2018-10-08 17:00 | 8931.5444 | 9174.2836
2018-10-08 18:00 | 8915.2865 | 8972.26
2018-10-08 19:00 | 9155.4447 | 9263.3024
2018-10-08 20:00 | 9815.1957 | 10053.8069
2018-10-08 21:00 | 9793.5364 | 10062.6307
2018-10-08 22:00 | 9433.9474 | 9664.2261
2018-10-08 23:00 | 8896.8234 | 9097.9791
2018-10-09 00:00 | 8638.6335 | 8113.4126
2018-10-09 01:00 | 8262.682 | 7709.9808
2018-10-09 02:00 | 7983.3725 | 7475.9213
2018-10-09 03:00 | 7847.1389 | 7333.5013
2018-10-09 04:00 | 7832.7173 | 7316.2476
2018-10-09 05:00 | 7961.183 | 7462.2239
2018-10-09 06:00 | 8487.5801 | 8074.9083
2018-10-09 07:00 | 8946.4701 | 8686.1295
2018-10-09 08:00 | 9107.6415 | 9025.6633
2018-10-09 09:00 | 9427.8005 | 9349.1992
2018-10-09 10:00 | 9488.0875 | 9497.2211
2018-10-09 11:00 | 9445.1261 | 9502.3575
2018-10-09 12:00 | 9375.56 | 9451.587
2018-10-09 13:00 | 9287.1479 | 9326.9729
2018-10-09 14:00 | 9319.1379 | 9330.5839
2018-10-09 15:00 | 9370.0005 | 9280.9447
2018-10-09 16:00 | 9264.6519 | 9188.206
2018-10-09 17:00 | 9094.7723 | 8987.6046
2018-10-09 18:00 | 8931.3652 | 8792.0336
2018-10-09 19:00 | 9181.1377 | 9098.0014
2018-10-09 20:00 | 9803.6492 | 9892.6375
2018-10-09 21:00 | 9938.4854 | 9901.3453
2018-10-09 22:00 | 9571.7702 | 9517.0512
2018-10-09 23:00 | 9078.9469 | 8953.1255
2018-10-10 00:00 | 8265.9167 | 8143.6652
2018-10-10 01:00 | 7888.7787 | 7741.2094
2018-10-10 02:00 | 7666.1613 | 7500.5313
2018-10-10 03:00 | 7582.6368 | 7359.3986
2018-10-10 04:00 | 7532.5026 | 7349.7246
2018-10-10 05:00 | 7614.5414 | 7488.9841
2018-10-10 06:00 | 8133.8648 | 8096.056
2018-10-10 07:00 | 8498.5985 | 8726.2139
2018-10-10 08:00 | 8808.1925 | 9028.9163
2018-10-10 09:00 | 8956.6711 | 9365.6804
2018-10-10 10:00 | 9061.6335 | 9507.8288
2018-10-10 11:00 | 9117.1471 | 9515.3153
2018-10-10 12:00 | 9004.9355 | 9469.9261
2018-10-10 13:00 | 8881.2921 | 9344.4668
2018-10-10 14:00 | 8920.7186 | 9341.6022
2018-10-10 15:00 | 8900.5269 | 9290.6744
2018-10-10 16:00 | 8811.5739 | 9200.1688
2018-10-10 17:00 | 8772.4115 | 8996.8035
2018-10-10 18:00 | 8671.0727 | 8791.2677
2018-10-10 19:00 | 8965.6944 | 9135.6983
2018-10-10 20:00 | 9500.6681 | 9922.1132
2018-10-10 21:00 | 9541.6602 | 9941.1662
2018-10-10 22:00 | 9208.4334 | 9550.9022
2018-10-10 23:00 | 8731.8005 | 8982.5512
2018-10-11 00:00 | 8190.6312 | 8414.1187
2018-10-11 01:00 | 7805.5912 | 8142.0723
2018-10-11 02:00 | 7589.966 | 7991.4433
2018-10-11 03:00 | 7478.2043 | 7969.742
2018-10-11 04:00 | 7510.5825 | 8089.4987
2018-10-11 05:00 | 7565.7483 | 8603.8699
2018-10-11 06:00 | 8121.2518 | 9090.2208
2018-10-11 07:00 | 8536.6025 | 9385.1415
2018-10-11 08:00 | 8800.27 | 9738.2746
2018-10-11 09:00 | 9128.3443 | 9807.2185
2018-10-11 10:00 | 9217.9454 | 9839.9441
2018-10-11 11:00 | 9193.797 | 9770.2736
2018-10-11 12:00 | 9025.2111 | 9755.6264
2018-10-11 13:00 | 8809.9691 | 9717.7446
2018-10-11 14:00 | 8911.7871 | 9759.4147
2018-10-11 15:00 | 8901.6237 | 9669.3155
2018-10-11 16:00 | 8882.6668 | 9502.2024
2018-10-11 17:00 | 8742.1257 | 9300.7456
2018-10-11 18:00 | 8658.5342 | 9405.9157
2018-10-11 19:00 | 8952.7467 | 9995.4263
2018-10-11 20:00 | 9617.1237 | 10117.7159
2018-10-11 21:00 | 9662.3564 | 9725.0558
2018-10-11 22:00 | 9320.7482 | 9220.2244
2018-10-11 23:00 | 8775.3537 | 8942.6675
2018-10-12 00:00 | 8299.3442 | 8631.1511
2018-10-12 01:00 | 7855.9926 | 8267.4693
2018-10-12 02:00 | 7625.3184 | 7993.3574
2018-10-12 03:00 | 7464.512 | 7839.8784
2018-10-12 04:00 | 7431.1035 | 7825.1907
2018-10-12 05:00 | 7529.0287 | 7952.8558
2018-10-12 06:00 | 8038.8171 | 8471.2998
2018-10-12 07:00 | 8512.9485 | 8977.4322
2018-10-12 08:00 | 8890.3358 | 9285.096
2018-10-12 09:00 | 9314.1963 | 9673.6117
2018-10-12 10:00 | 9399.2343 | 9725.9582
2018-10-12 11:00 | 9413.1574 | 9760.7957
2018-10-12 12:00 | 9320.965 | 9679.2596
2018-10-12 13:00 | 9210.3299 | 9591.6669
2018-10-12 14:00 | 9121.4723 | 9625.4893
2018-10-12 15:00 | 9057.7174 | 9663.6635
2018-10-12 16:00 | 8943.5919 | 9568.6142
2018-10-12 17:00 | 8774.8509 | 9363.1825
2018-10-12 18:00 | 8640.8429 | 9138.2908
2018-10-12 19:00 | 8959.8025 | 9320.9963
2018-10-12 20:00 | 9576.3649 | 9911.3282
2018-10-12 21:00 | 9630.976 | 10005.8852
2018-10-12 22:00 | 9401.5934 | 9614.3117
2018-10-12 23:00 | 9022.1269 | 9104.0997
2018-10-13 00:00 | 8348.9501 | 8363.8004
2018-10-13 01:00 | 8098.9439 | 7971.2695
2018-10-13 02:00 | 7799.8743 | 7709.5264
2018-10-13 03:00 | 7574.053 | 7586.8998
2018-10-13 04:00 | 7545.839 | 7497.1926
2018-10-13 05:00 | 7588.4261 | 7474.5771
2018-10-13 06:00 | 7661.9291 | 7582.7422
2018-10-13 07:00 | 7608.7343 | 7705.0551
2018-10-13 08:00 | 7904.7716 | 8023.8261
2018-10-13 09:00 | 8347.4739 | 8456.9528
2018-10-13 10:00 | 8563.0423 | 8688.182
2018-10-13 11:00 | 8625.7319 | 8784.6548
2018-10-13 12:00 | 8558.2841 | 8804.7507
2018-10-13 13:00 | 8376.5182 | 8740.4456
2018-10-13 14:00 | 8259.5933 | 8664.302
2018-10-13 15:00 | 8114.8207 | 8491.5757
2018-10-13 16:00 | 7976.362 | 8372.452
2018-10-13 17:00 | 7828.7209 | 8274.2314
2018-10-13 18:00 | 7913.0549 | 8285.8654
2018-10-13 19:00 | 8239.9225 | 8519.9375
2018-10-13 20:00 | 8881.2708 | 9014.6835
2018-10-13 21:00 | 8970.0512 | 9066.1802
2018-10-13 22:00 | 8713.6703 | 8804.0403
2018-10-13 23:00 | 8384.9808 | 8414.4339
2018-10-14 00:00 | 7982.5168 | 8153.8233
2018-10-14 01:00 | 7602.9577 | 7830.006
2018-10-14 02:00 | 7366.7745 | 7533.928
2018-10-14 03:00 | 7202.8884 | 7391.1019
2018-10-14 04:00 | 7141.4729 | 7254.0832
2018-10-14 05:00 | 7098.3808 | 7218.9454
2018-10-14 06:00 | 7059.2574 | 7216.9349
2018-10-14 07:00 | 6817.1363 | 7135.3694
2018-10-14 08:00 | 6835.143 | 7285.8831
2018-10-14 09:00 | 7078.4091 | 7668.0403
2018-10-14 10:00 | 7235.2564 | 7989.5911
2018-10-14 11:00 | 7359.2583 | 8171.0939
2018-10-14 12:00 | 7392.2734 | 8228.3683
2018-10-14 13:00 | 7490.3482 | 8237.4044
2018-10-14 14:00 | 7469.4087 | 8152.4077
2018-10-14 15:00 | 7352.8351 | 8023.4208
2018-10-14 16:00 | 7324.7038 | 7947.9214
2018-10-14 17:00 | 7278.0684 | 7834.6146
2018-10-14 18:00 | 7407.6126 | 7874.241
2018-10-14 19:00 | 7776.2051 | 8125.3551
2018-10-14 20:00 | 8482.2835 | 8875.6534
2018-10-14 21:00 | 8623.8578 | 9033.1932
2018-10-14 22:00 | 8419.2427 | 8831.5644
2018-10-14 23:00 | 8151.9702 | 8456.6277
2018-10-15 00:00 | 8084.6325 | 8178.7953
2018-10-15 01:00 | 7800.406 | 7853.3674
2018-10-15 02:00 | 7493.406 | 7563.4667
2018-10-15 03:00 | 7358.0032 | 7440.1436
2018-10-15 04:00 | 7301.6711 | 7302.337
2018-10-15 05:00 | 7313.5526 | 7267.4978
2018-10-15 06:00 | 7355.3893 | 7282.6812
2018-10-15 07:00 | 7234.6911 | 7168.1803
2018-10-15 08:00 | 7299.2198 | 7325.2196
2018-10-15 09:00 | 7486.5427 | 7706.4442
2018-10-15 10:00 | 7799.364 | 8035.7843
2018-10-15 11:00 | 7958.0841 | 8214.1599
2018-10-15 12:00 | 8046.0811 | 8277.2877
2018-10-15 13:00 | 8130.5318 | 8293.1635
2018-10-15 14:00 | 8063.7385 | 8210.9602
2018-10-15 15:00 | 7964.4148 | 8092.3717
2018-10-15 16:00 | 7890.4968 | 8087.4852
2018-10-15 17:00 | 7891.44 | 7960.6559
2018-10-15 18:00 | 8026.0353 | 7996.8582
2018-10-15 19:00 | 8406.1904 | 8245.5946
2018-10-15 20:00 | 9116.344 | 9031.6665
2018-10-15 21:00 | 9242.175 | 9178.8306
2018-10-15 22:00 | 8939.2364 | 8978.2341
2018-10-15 23:00 | 8497.8974 | 8594.4118
2018-10-16 00:00 | 7834.2025 | 7992.4476
2018-10-16 01:00 | 7555.2714 | 7667.8622
2018-10-16 02:00 | 7362.5938 | 7468.9707
2018-10-16 03:00 | 7267.7843 | 7388.7964
2018-10-16 04:00 | 7290.5216 | 7412.9131
2018-10-16 05:00 | 7412.1815 | 7550.5778
2018-10-16 06:00 | 7892.3468 | 8105.9619
2018-10-16 07:00 | 8303.8928 | 8641.4152
2018-10-16 08:00 | 8730.0155 | 9029.0159
2018-10-16 09:00 | 9132.5329 | 9340.8988
2018-10-16 10:00 | 9358.8276 | 9542.2418
2018-10-16 11:00 | 9413.0938 | 9639.4731
2018-10-16 12:00 | 9458.8319 | 9547.904
2018-10-16 13:00 | 9386.0571 | 9518.351
2018-10-16 14:00 | 9510.0324 | 9492.0479
2018-10-16 15:00 | 9398.4277 | 9411.6731
2018-10-16 16:00 | 9377.9731 | 9363.8446
2018-10-16 17:00 | 9234.6372 | 9245.9129
2018-10-16 18:00 | 9192.995 | 9084.9827
2018-10-16 19:00 | 9435.1392 | 9230.8492
2018-10-16 20:00 | 9867.0402 | 9870.6507
2018-10-16 21:00 | 9921.2546 | 9858.8473
2018-10-16 22:00 | 9501.2151 | 9478.5104
2018-10-16 23:00 | 8974.5846 | 8915.3108
2018-10-17 00:00 | 8486.5232 | 8665.3726
2018-10-17 01:00 | 8110.39 | 8348.4637
2018-10-17 02:00 | 7741.9139 | 8060.9903
2018-10-17 03:00 | 7618.3984 | 7887.2872
2018-10-17 04:00 | 7621.3305 | 7895.4067
2018-10-17 05:00 | 7717.854 | 8001.7007
2018-10-17 06:00 | 8099.4813 | 8463.885
2018-10-17 07:00 | 8610.7915 | 8819.4927
2018-10-17 08:00 | 8921.2142 | 9116.1767
2018-10-17 09:00 | 9092.2679 | 9415.1172
2018-10-17 10:00 | 9233.3376 | 9518.6888
2018-10-17 11:00 | 9126.3809 | 9528.5598
2018-10-17 12:00 | 8945.5132 | 9489.828
2018-10-17 13:00 | 8819.166 | 9341.9611
2018-10-17 14:00 | 8901.2796 | 9345.1357
2018-10-17 15:00 | 8913.0172 | 9304.6034
2018-10-17 16:00 | 8852.4872 | 9274.0147
2018-10-17 17:00 | 8758.4099 | 9115.1119
2018-10-17 18:00 | 8642.44 | 8863.461
2018-10-17 19:00 | 8899.2147 | 8987.7215
2018-10-17 20:00 | 9514.4739 | 9633.7686
2018-10-17 21:00 | 9558.1118 | 9702.042
2018-10-17 22:00 | 9221.1546 | 9377.8389
2018-10-17 23:00 | 8605.6742 | 8856.5372
2018-10-18 00:00 | 8180.2158 | 8649.5391
2018-10-18 01:00 | 7799.8386 | 8307.2865
2018-10-18 02:00 | 7506.3489 | 8029.9578
2018-10-18 03:00 | 7424.3963 | 7855.1606
2018-10-18 04:00 | 7389.2657 | 7844.9044
2018-10-18 05:00 | 7461.722 | 7982.2264
2018-10-18 06:00 | 7994.7951 | 8528.5713
2018-10-18 07:00 | 8314.8553 | 8899.1103
2018-10-18 08:00 | 8509.2791 | 9156.037
2018-10-18 09:00 | 8611.7844 | 9425.6403
2018-10-18 10:00 | 8615.5991 | 9495.2783
2018-10-18 11:00 | 8595.2298 | 9522.1713
2018-10-18 12:00 | 8475.3124 | 9467.7304
2018-10-18 13:00 | 8484.4914 | 9383.9153
2018-10-18 14:00 | 8536.2836 | 9418.0777
2018-10-18 15:00 | 8562.277 | 9459.4491
2018-10-18 16:00 | 8608.6946 | 9386.5685
2018-10-18 17:00 | 8490.2696 | 9175.1657
2018-10-18 18:00 | 8370.8254 | 8934.7876
2018-10-18 19:00 | 8648.7677 | 9124.1492
2018-10-18 20:00 | 9289.0028 | 9740.8649
2018-10-18 21:00 | 9469.4075 | 9840.7258
2018-10-18 22:00 | 9117.7906 | 9452.8241
2018-10-18 23:00 | 8613.5931 | 8949.302
2018-10-19 00:00 | 8112.1759 | 8680.5136
2018-10-19 01:00 | 7733.8748 | 8291.3476
2018-10-19 02:00 | 7558.1689 | 7938.3748
2018-10-19 03:00 | 7432.8035 | 7817.594
2018-10-19 04:00 | 7438.9527 | 7798.1749
2018-10-19 05:00 | 7584.7013 | 7884.2088
2018-10-19 06:00 | 8097.8687 | 8276.8216
2018-10-19 07:00 | 8401.8948 | 8744.4343
2018-10-19 08:00 | 8717.075 | 9105.6632
2018-10-19 09:00 | 8860.548 | 9337.5991
2018-10-19 10:00 | 9038.8081 | 9558.3828
2018-10-19 11:00 | 9062.4207 | 9522.1467
2018-10-19 12:00 | 9012.9614 | 9414.8419
2018-10-19 13:00 | 8983.7685 | 9347.8493
2018-10-19 14:00 | 9009.203 | 9411.5941
2018-10-19 15:00 | 8977.3368 | 9418.9979
2018-10-19 16:00 | 8884.9931 | 9327.9655
2018-10-19 17:00 | 8705.8534 | 9163.0427
2018-10-19 18:00 | 8644.4368 | 8963.1799
2018-10-19 19:00 | 8804.5896 | 9125.7983
2018-10-19 20:00 | 9353.802 | 9688.3661
2018-10-19 21:00 | 9465.7402 | 9739.6388
2018-10-19 22:00 | 9178.6911 | 9418.3726
2018-10-19 23:00 | 8841.4536 | 8859.1386
2018-10-20 00:00 | 8386.5009 | 8268.8596
2018-10-20 01:00 | 8027.0787 | 7879.0453
2018-10-20 02:00 | 7761.4575 | 7623.3563
2018-10-20 03:00 | 7615.7853 | 7503.5641
2018-10-20 04:00 | 7506.3039 | 7420.4767
2018-10-20 05:00 | 7497.4993 | 7399.5902
2018-10-20 06:00 | 7559.0207 | 7499.9006
2018-10-20 07:00 | 7525.5054 | 7534.6662
2018-10-20 08:00 | 7769.2771 | 7824.3382
2018-10-20 09:00 | 8079.5309 | 8234.6885
2018-10-20 10:00 | 8298.9044 | 8525.5827
2018-10-20 11:00 | 8331.7519 | 8593.0629
2018-10-20 12:00 | 8297.7599 | 8654.795
2018-10-20 13:00 | 8280.269 | 8594.1772
2018-10-20 14:00 | 8178.9854 | 8509.109
2018-10-20 15:00 | 8041.3158 | 8335.8039
2018-10-20 16:00 | 7967.6334 | 8235.7756
2018-10-20 17:00 | 7947.9485 | 8148.3665
2018-10-20 18:00 | 7942.8506 | 8150.6379
2018-10-20 19:00 | 8188.3735 | 8413.8173
2018-10-20 20:00 | 8837.3207 | 8818.073
2018-10-20 21:00 | 8955.0454 | 8871.3418
2018-10-20 22:00 | 8624.8549 | 8632.3221
2018-10-20 23:00 | 8281.0807 | 8275.9497
2018-10-21 00:00 | 6258.2839 | 8059.9593
2018-10-21 01:00 | 5908.339 | 7709.0777
2018-10-21 02:00 | 5662.3138 | 7417.6666
2018-10-21 03:00 | 5501.1984 | 7285.2931
2018-10-21 04:00 | 5409.4498 | 7149.6674
2018-10-21 05:00 | 5455.4219 | 7115.0336
2018-10-21 06:00 | 4536.5956 | 7107.1205
2018-10-21 07:00 | 2263.9463 | 6974.0837

## in_smcfpl_mantbarras
BarNom | FechaIni | FechaFin
Kimal 220 | 2018-06-01 00:00 | 2018-12-01 00:00
San Andrés 220 | 2018-06-01 00:00 | 2019-05-01 00:00
Quillagua 220 | 2018-06-01 00:00 | 2019-07-01 00:00
Cumbres 220 | 2018-06-01 00:00 | 2019-11-01 00:00
Algarrobal 220 | 2018-06-01 00:00 | 2019-11-01 00:00
Nueva P. Almonte 220 | 2018-06-01 00:00 | 2020-06-02 00:00
Cerros de Huichaihue 220 | 2018-06-01 00:00 | 2020-08-01 00:00
Río Malleco 220 | 2018-06-01 00:00 | 2020-08-01 00:00
Centinela 220 | 2018-06-01 00:00 | 2020-08-01 00:00
Kimal 500 | 2018-06-01 00:00 | 2020-12-01 00:00
Nueva Chuquicamata 220 | 2018-06-01 00:00 | 2020-12-01 00:00
Nueva Pto. Montt (Tineo) 500 | 2018-06-01 00:00 | 2021-06-01 00:00
Nueva Pto. Montt (Tineo) 220 | 2018-06-01 00:00 | 2021-06-01 00:00
Nueva Ancud 500 | 2018-06-01 00:00 | 2021-06-01 00:00
Nueva Ancud 220 | 2018-06-01 00:00 | 2021-06-01 00:00
Pichirropulli 500 | 2018-06-01 00:00 | 2021-06-01 00:00
Frutillar Norte 220 | 2018-06-01 00:00 | 2021-06-01 00:00
Note on A2: No existe hasta dic-18
Note on A4: No existe hasta jul-19
Note on A5: No existe hasta nov-19
Note on A6: No existe hasta nov-19

## in_smcfpl_manttx
ElmTxNom | TipoElmn | FechaIni | FechaFin | Parallel | Largo_km | Pmax_AB_MW | Pmax_BA_MW | Operativa | BarraA | BarraB | BarraA_HV | BarraB_MV | BarraC_LV | BarraB_LV | Pmax_inA_MW | Pmax_outA_MW | Pmax_inB_MW | Pmax_outB_MW | Pmax_inC_MW | Pmax_outC_MW | TipoNom
Línea C. Navia-Lo Aguirre 220 | Linea | 2018-06-01 00:00 | 2018-09-01 00:00 | 2 | 17 | 197.3845 | 197.3845 | 0 | Cerro Navia 220 | Lo Aguirre 220 | - | - | - | - | - | - | - | - | - | - | Línea C. Navia- Lo Aguirre 220 C1-C4
Línea Encuentro-Kimal 220 | Linea | 2018-06-01 00:00 | 2018-12-01 00:00 | 2 | 0.45 | 762.1024 | 762.1024 | 0 | Encuentro 220 | Kimal 220 | - | - | - | - | - | - | - | - | - | - | Línea Encuentro-Crucero 220
Línea Kimal-Crucero 220 | Linea | 2018-06-01 00:00 | 2018-12-01 00:00 | 2 | 0.45 | 762.1024 | 762.1024 | 0 | Kimal 220 | Crucero 220 | - | - | - | - | - | - | - | - | - | - | Línea Encuentro-Crucero 220
Línea Encuentro-Crucero 220 | Linea | 2018-12-01 00:00 | 2023-05-31 23:00 | 2 | 0.9 | 762.1024 | 762.1024 | 0 | Encuentro 220 | Crucero 220 | - | - | - | - | - | - | - | - | - | - | Línea Encuentro-Crucero 220
Línea Polpaico-A.Jahuel 500 | Linea | 2019-01-01 00:00 | 2023-05-31 23:00 | 1 | 73.52 | 1785.7444 | 1785.7444 | 1 | Polpaico 500 | Alto Jahuel 500 | - | - | - | - | - | - | - | - | - | - | Línea Polpaico-A.Jahuel 500
Línea Polpaico-Lo Aguirre 500 | Linea | 2018-06-01 00:00 | 2019-01-01 00:00 | 1 | 31 | 1803.0649 | 1803.0649 | 0 | Polpaico 500 | Lo Aguirre 500 | - | - | - | - | - | - | - | - | - | - | Línea Polpaico-Lo Aguirre 500
Línea Lo Aguirre-A.Jahuel 500 | Linea | 2018-06-01 00:00 | 2019-01-01 00:00 | 1 | 42.515 | 1803.0649 | 1803.0649 | 0 | Lo Aguirre 500 | Alto Jahuel 500 | - | - | - | - | - | - | - | - | - | - | Línea Polpaico-Lo Aguirre 500
Línea Kimal-Huatacondo 220 | Linea | 2018-06-01 00:00 | 2019-02-01 00:00 | 1 | 134 | 182.9046 | 182.9046 | 0 | Kimal 220 | Huatacondo 220 | - | - | - | - | - | - | - | - | - | - | Línea Crucero-Huatacondo 220
Línea Crucero-Huatacondo 220 | Linea | 2019-02-01 00:00 | 2023-05-31 23:00 | 1 | 134 | 182.9046 | 182.9046 | 0 | Crucero 220 | Huatacondo 220 | - | - | - | - | - | - | - | - | - | - | Línea Crucero-Huatacondo 220
Línea Lagunas-Kimal 220 | Linea | 2018-06-01 00:00 | 2019-02-01 00:00 | 1 | 98.8 | 182.9046 | 182.9046 | 0 | Lagunas 220 | Kimal 220 | - | - | - | - | - | - | - | - | - | - | Línea Lagunas-Crucero 220
Línea Lagunas-Crucero 220 | Linea | 2019-02-01 00:00 | 2023-05-31 23:00 | 1 | 98.8 | 182.9046 | 182.9046 | 0 | Lagunas 220 | Crucero 220 | - | - | - | - | - | - | - | - | - | - | Línea Lagunas-Crucero 220
Línea N. P. de Azúcar-Polpaico 500 | Linea | 2018-06-01 00:00 | 2019-03-01 00:00 | 2 | 418 | 1500.0002 | 1500.0002 | 0 | Nueva Pan de Azúcar 500 | Polpaico 500 | - | - | - | - | - | - | - | - | - | - | Línea N. P. de Azúcar-Polpaico 500
Línea P. de Azúcar-Don Goyo 220 C2 | Linea | 2018-06-01 00:00 | 2019-03-01 00:00 | 1 | 73 | 327.704 | 327.704 | 0 | Pan de Azúcar 220 | Don Goyo 220 | - | - | - | - | - | - | - | - | - | - | Línea P. de Azúcar-Las Palmas 220
Línea Don Goyo-Tap Talinay 2 220 | Linea | 2018-06-01 00:00 | 2019-03-01 00:00 | 1 | 33.8 | 327.704 | 327.704 | 0 | Don Goyo 220 | Tap Talinay 2 220 | - | - | - | - | - | - | - | - | - | - | Línea P. de Azúcar-Las Palmas 220
Línea P. de Azúcar-Talinay 2 220 | Linea | 2019-03-01 00:00 | 2023-05-31 23:00 | 1 | 106.8 | 327.704 | 327.704 | 0 | Pan de Azúcar 220 | Tap Talinay 2 220 | - | - | - | - | - | - | - | - | - | - | Línea P. de Azúcar-Las Palmas 220
Línea Tap Talinay 1-La Cebada 220 | Linea | 2018-06-01 00:00 | 2019-03-01 00:00 | 1 | 17.43 | 327.704 | 327.704 | 0 | Tap Talinay 1 220 | Tap La Cebada 220 | - | - | - | - | - | - | - | - | - | - | Línea P. de Azúcar-Las Palmas 220
Línea La Cebada-MR-1 220 | Linea | 2018-06-01 00:00 | 2019-03-01 00:00 | 1 | 4.57 | 327.704 | 327.704 | 0 | Tap La Cebada 220 | Tap MR-1 220 | - | - | - | - | - | - | - | - | - | - | Línea P. de Azúcar-Las Palmas 220
Línea Talinay 1-M.Redondo 220 | Linea | 2019-03-01 00:00 | 2023-05-31 23:00 | 1 | 22 | 327.704 | 327.704 | 0 | Tap Talinay 1 220 | Tap MR-1 220 | - | - | - | - | - | - | - | - | - | - | Línea P. de Azúcar-Las Palmas 220
Línea Maria Elena-Lagunas 220 v1 | Linea | 2018-06-01 00:00 | 2019-03-01 00:00 | 1 | 166.21 | 182.9046 | 182.9046 | 0 | Maria Elena 220 | Lagunas 220 | - | - | - | - | - | - | - | - | - | - | Línea Lagunas-Crucero 220
Línea Kimal-Maria Elena 220 | Linea | 2018-06-01 00:00 | 2019-03-01 00:00 | 1 | 6.99 | 182.9046 | 182.9046 | 0 | Kimal 220 | Maria Elena 220 | - | - | - | - | - | - | - | - | - | - | Línea Lagunas-Crucero 220
Línea Lagunas-Kimal 220 | Linea | 2019-03-01 00:00 | 2023-05-31 23:00 | 1 | 98.8 | 182.9046 | 182.9046 | 0 | Lagunas 220 | Kimal 220 | - | - | - | - | - | - | - | - | - | - | Línea Lagunas-Crucero 220
Línea C. Pinto-S. Andrés 220 | Linea | 2018-06-01 00:00 | 2019-05-01 00:00 | 2 | 43.5 | 399.9997 | 399.9997 | 0 | Carrera Pinto 220 | San Andrés 220 | - | - | - | - | - | - | - | - | - | - | Línea C. Pinto-Cardones 220
Línea S. Andrés-Cardones 220 | Linea | 2018-06-01 00:00 | 2019-05-01 00:00 | 2 | 30 | 399.9997 | 399.9997 | 0 | San Andrés 220 | Cardones 220 | - | - | - | - | - | - | - | - | - | - | Línea C. Pinto-Cardones 220
Línea C. Pinto-Cardones 220 | Linea | 2019-05-01 00:00 | 2023-05-31 23:00 | 2 | 75.3 | 399.9997 | 399.9997 | 0 | Carrera Pinto 220 | Cardones 220 | - | - | - | - | - | - | - | - | - | - | Línea C. Pinto-Cardones 220
Línea P.Negro-La Candelaria 220 CSerie | Linea | 2018-06-01 00:00 | 2019-06-01 00:00 | 2 | 89.4 | 327.704 | 327.704 | 0 | Puente Negro 220 | La Candelaria 220 | - | - | - | - | - | - | - | - | - | - | Línea P.Negro-La Candelaria 220 CSerie
Línea P.Negro-La Candelaria 220 | Linea | 2019-06-01 00:00 | 2023-05-31 23:00 | 2 | 89.4 | 327.704 | 327.704 | 0 | Puente Negro 220 | La Candelaria 220 | - | - | - | - | - | - | - | - | - | - | Línea P.Negro-La Candelaria 220
Línea Lagunas-Quillagua 220 | Linea | 2018-06-01 00:00 | 2019-07-01 00:00 | 1 | 98.8 | 182.9046 | 182.9046 | 0 | Lagunas 220 | Maria Elena 220 | - | - | - | - | - | - | - | - | - | - | Línea Crucero-Maria Elena 220
Línea Maria Elena-Quillagua 220 | Linea | 2018-06-01 00:00 | 2019-07-01 00:00 | 1 | 67.41 | 182.9046 | 182.9046 | 0 | Maria Elena 220 | Quillagua 220 | - | - | - | - | - | - | - | - | - | - | Línea Crucero-Maria Elena 220
Línea Maria Elena-Lagunas 220 v2 | Linea | 2019-07-01 00:00 | 2023-05-31 23:00 | 1 | 166.21 | 182.9046 | 182.9046 | 0 | Maria Elena 220 | Lagunas 220 | - | - | - | - | - | - | - | - | - | - | Línea Crucero-Maria Elena 220
Línea N.Diego de Almagro-Cumbres 220 | Linea | 2018-06-01 00:00 | 2019-11-01 00:00 | 2 | 52 | 342.6793 | 342.6793 | 0 | N. Diego de Almagro 220 | Cumbres 220 | - | - | - | - | - | - | - | - | - | - | Línea N.DdA-Cumbres 220 C1-C2
Línea Cardones-Algarrobal 220 C2-C3 | Linea | 2018-06-01 00:00 | 2019-11-01 00:00 | 2 | 52.6 | 331.5145 | 331.5145 | 0 | Cardones 220 | Algarrobal 220 | - | - | - | - | - | - | - | - | - | - | Línea Cardones-Maitencillo 220 C2
Línea Algarrobal-Maitencillo 220 | Linea | 2018-06-01 00:00 | 2019-11-01 00:00 | 2 | 80 | 331.5145 | 331.5145 | 0 | Algarrobal 220 | Maitencillo 220 | - | - | - | - | - | - | - | - | - | - | Línea Cardones-Maitencillo 220 C2
Línea Cardones-Maitencillo 220 | Linea | 2019-11-01 00:00 | 2023-05-31 23:00 | 2 | 132.6 | 331.5145 | 331.5145 | 0 | Cardones 220 | Maitencillo 220 | - | - | - | - | - | - | - | - | - | - | Línea Cardones-Maitencillo 220 C2
Trafo Cumbres 500/220 | Trafo2w | 2018-06-01 00:00 | 2019-11-01 00:00 | 1 | - | 750 | 750 | 0 | - | - | Cumbres 500 | - | - | Cumbres 220 | - | - | - | - | - | - | Trafo Cumbres 220/500
Líneas Lagunas-N. Pozo Almonte 220 | Linea | 2018-06-01 00:00 | 2020-02-01 00:00 | 1 | 62.9 | 182.9046 | 182.9046 | 0 | Lagunas 220 | Nueva P. Almonte 220 | - | - | - | - | - | - | - | - | - | - | Líneas Lagunas-Pozo Almonte 220
Línea N.P.Almonte-Pozo Almonte 220 | Linea | 2018-06-01 00:00 | 2020-02-01 00:00 | 1 | 7 | 182.9046 | 182.9046 | 0 | Nueva P. Almonte 220 | Pozo Almonte 220 | - | - | - | - | - | - | - | - | - | - | Línea N.P.Almonte-Pozo Almonte 220
Líneas Lagunas-Pozo Almonte 220 | Linea | 2020-02-01 00:00 | 2023-05-31 23:00 | 1 | 69.9 | 182.9046 | 182.9046 | 0 | Lagunas 220 | Pozo Almonte 220 | - | - | - | - | - | - | - | - | - | - | Líneas Lagunas-Pozo Almonte 220
Línea Ciruelos-C. de Huichaihue 220 | Linea | 2018-06-01 00:00 | 2020-08-01 00:00 | 2 | 45.2 | 146.7047 | 146.7047 | 0 | Ciruelos 220 | Cerros de Huichaihue 220 | - | - | - | - | - | - | - | - | - | - | Línea Ciruelos-Valdivia 220
Línea C.Huichaihue-Pichirropulli 220 | Linea | 2018-06-01 00:00 | 2020-08-01 00:00 | 2 | 45.2 | 327.704 | 327.704 | 0 | Cerros de Huichaihue 220 | Pichirropulli 220 | - | - | - | - | - | - | - | - | - | - | Línea C.Huichaihue-Pichirropulli 220
Línea Mulchén-Rio Malleco 220 | Linea | 2018-06-01 00:00 | 2020-08-01 00:00 | 2 | 42 | 499.177 | 499.177 | 0 | Mulchén 220 | Río Malleco 220 | - | - | - | - | - | - | - | - | - | - | Línea Mulchén-Cautín 220 C1-C2
Línea Rio Malleco-Cautín 220 | Linea | 2018-06-01 00:00 | 2020-08-01 00:00 | 2 | 94.217 | 499.177 | 499.177 | 0 | Río Malleco 220 | Cautín 220 | - | - | - | - | - | - | - | - | - | - | Línea Mulchén-Cautín 220 C1-C2
Línea Mulchén-Cautín 220 | Linea | 2020-08-01 00:00 | 2023-05-31 23:00 | 2 | 136.217 | 499.177 | 499.177 | 0 | Mulchén 220 | Cautín 220 | - | - | - | - | - | - | - | - | - | - | Línea Mulchén-Cautín 220 C1-C2
Línea El Tesoro-Centinela 220 | Linea | 2018-06-01 00:00 | 2020-08-01 00:00 | 2 | 6.25 | 85.3555 | 85.3555 | 0 | El Tesoro 220 | Centinela 220 | - | - | - | - | - | - | - | - | - | - | Línea El Tesoro-Esperanza 220
Línea Centinela-Esperanza 220 | Linea | 2018-06-01 00:00 | 2020-08-01 00:00 | 1 | 6.25 | 85.3555 | 85.3555 | 0 | Centinela 220 | Esperanza 220 | - | - | - | - | - | - | - | - | - | - | Línea El Tesoro-Esperanza 220
Línea El Tesoro-Esperanza 220 | Linea | 2020-08-01 00:00 | 2023-05-31 23:00 | 1 | 12.5 | 85.3555 | 85.3555 | 0 | El Tesoro 220 | Esperanza 220 | - | - | - | - | - | - | - | - | - | - | Línea El Tesoro-Esperanza 220
Línea Encuentro-El Tesoro 220 | Linea | 2020-08-01 00:00 | 2023-05-31 23:00 | 2 | 90 | 124.9848 | 124.9848 | 1 | Encuentro 220 | Centinela 220 | - | - | - | - | - | - | - | - | - | - | Línea Encuentro-El Tesoro 220
Línea A.Melipilla-Rapel 1 220 | Linea | 2020-12-01 00:00 | 2023-05-31 23:00 | 2 | 55.65 | 197.3845 | 197.3845 | 1 | Alto Melipilla 220 | Rapel 1 220 | - | - | - | - | - | - | - | - | - | - | Línea A.Melipilla-Rapel 1 220
Línea A.Melipilla-Rapel 2 220 | Linea | 2020-12-01 00:00 | 2023-05-31 23:00 | 2 | 55.65 | 197.3845 | 197.3845 | 1 | Alto Melipilla 220 | Rapel 2 220 | - | - | - | - | - | - | - | - | - | - | Línea A.Melipilla-Rapel 1 220
Línea A.Melipilla-Lo Aguirre 220 | Linea | 2018-06-01 00:00 | 2020-12-01 00:00 | 1 | 44.61 | 197.3845 | 197.3845 | 1 | Alto Melipilla 220 | Lo Aguirre 220 | - | - | - | - | - | - | - | - | - | - | Línea A.Melipilla-Lo Aguirre 220
Línea Kimal-L.Changos 500 | Linea | 2018-06-01 00:00 | 2020-12-01 00:00 | 2 | 150 | 2686.4108 | 2686.4108 | 0 | Kimal 500 | Changos 500 | - | - | - | - | - | - | - | - | - | - | Línea Kimal-L.Changos 500
Trafo Kimal 500/220 | Trafo2w | 2018-06-01 00:00 | 2020-12-01 00:00 | 2 | - | 750 | 750 | 0 | - | - | Kimal 500 | - | - | Kimal 220 | - | - | - | - | - | - | Trafo Kimal 500/220
Trafo Changos 500/220 | Trafo2w | 2018-06-01 00:00 | 2020-12-01 00:00 | 2 | - | 750 | 750 | 0 | - | - | Changos 500 | - | - | Changos 220 | - | - | - | - | - | - | 750 MVA Trafo Changos 500/220
Línea Nueva Chuquicamata-Kimal 220 | Linea | 2018-06-01 00:00 | 2020-12-01 00:00 | 2 | 65 | 365.8091 | 365.8091 | 0 | Nueva Chuquicamata 220 | Kimal 220 | - | - | - | - | - | - | - | - | - | - | Línea N.Chuquicamata-Kimal 220
Línea Nueva Chuquicamata-Salar 220 | Linea | 2018-06-01 00:00 | 2020-12-01 00:00 | 1 | 5 | 365.8091 | 365.8091 | 0 | Nueva Chuquicamata 220 | Chuquicamata Salar 220 | - | - | - | - | - | - | - | - | - | - | Línea Crucero-Chuqui Salar 220
Línea Nueva Chuquicamata-Chuqicamata 220 | Linea | 2018-06-01 00:00 | 2020-12-01 00:00 | 1 | 9.8 | 365.8091 | 365.8091 | 0 | Nueva Chuquicamata 220 | Chuquicamata GIS 220 | - | - | - | - | - | - | - | - | - | - | Línea Crucero-Chuqui Salar 220
Trafo Cardones 500/220 | Trafo2w | 2018-06-01 00:00 | 2021-02-01 00:00 | 1 | - | 750 | 750 | 1 | - | - | Nueva Cardones 500 | - | - | Cardones 220 | - | - | - | - | - | - | Trafo Cardones 500/220
Trafo Maitencillo 500/220 | Trafo2w | 2018-06-01 00:00 | 2021-02-01 00:00 | 1 | - | 750 | 750 | 1 | - | - | Nueva Maitencillo 500 | - | - | Maitencillo 220 | - | - | - | - | - | - | Trafo Maitencillo 500/220
Trafo Pan de Azúcar 500/220 | Trafo2w | 2018-06-01 00:00 | 2021-02-01 00:00 | 1 | - | 750 | 750 | 1 | - | - | Nueva Pan de Azúcar 500 | - | - | Pan de Azúcar 220 | - | - | - | - | - | - | Trafo Pan de Azúcar 500/220
Trafo Nueva Pto. Montt 500/200 | Trafo2w | 2018-06-01 00:00 | 2021-06-01 00:00 | 1 | - | 750 | 750 | 0 | - | - | Nueva Pto. Montt (Tineo) 500 | - | - | Nueva Pto. Montt (Tineo) 220 | - | - | - | - | - | - | Trafo N.Pto.Montt 500/220
Trafo Nueva Ancud 500/220 | Trafo2w | 2018-06-01 00:00 | 2021-06-01 00:00 | 1 | - | 750 | 750 | 0 | - | - | Nueva Ancud 500 | - | - | Nueva Ancud 220 | - | - | - | - | - | - | Trafo Nueva Ancud 500/220
Línea N.Pto.Montt-N.Ancud 500 | Linea | 2018-06-01 00:00 | 2021-06-01 00:00 | 2 | 80 | 2651.7698 | 2651.7698 | 0 | Nueva Pto. Montt (Tineo) 500 | Nueva Ancud 500 | - | - | - | - | - | - | - | - | - | - | Línea N.Pto.Montt-N.Ancud 500
Línea Melipulli-N.Ancud 220 | Linea | 2018-06-01 00:00 | 2021-06-01 00:00 | 1 | 80 | 233.9654 | 233.9654 | 0 | Melipulli 220 | Nueva Ancud 220 | - | - | - | - | - | - | - | - | - | - | Línea Melipulli-Chiloé 220
Línea N.Ancud-Chiloé 220 | Linea | 2018-06-01 00:00 | 2021-06-01 00:00 | 1 | 30 | 233.9654 | 233.9654 | 0 | Nueva Ancud 220 | Chiloé 220 | - | - | - | - | - | - | - | - | - | - | Línea Melipulli-Chiloé 220
Línea Melipulli-Chiloé 220 | Linea | 2021-06-01 00:00 | 2023-05-31 23:00 | 1 | 110 | 233.9654 | 233.9654 | 0 | Melipulli 220 | Chiloé 220 | - | - | - | - | - | - | - | - | - | - | Línea Melipulli-Chiloé 220
Línea B.Blanco-Frutillar Norte 220 | Linea | 2018-06-01 00:00 | 2021-06-01 00:00 | 1 | 64.179 | 192.8119 | 192.8119 | 0 | Barro Blanco 220 | Frutillar Norte 220 | - | - | - | - | - | - | - | - | - | - | Línea B.Blanco-Pto. Montt 220
Línea Rahue-Frutillar Norte 220 | Linea | 2018-06-01 00:00 | 2021-06-01 00:00 | 1 | 54.92 | 192.8119 | 192.8119 | 0 | Rahue 220 | Frutillar Norte 220 | - | - | - | - | - | - | - | - | - | - | Línea Rahue-Pto. Montt 220
Línea Frutillar Norte-Pto. Montt 220 | Linea | 2018-06-01 00:00 | 2021-06-01 00:00 | 2 | 45 | 192.8119 | 192.8119 | 0 | Frutillar Norte 220 | Puerto Montt 220 | - | - | - | - | - | - | - | - | - | - | Línea B.Blanco-Pto. Montt 220
Línea B.Blanco-Pto.Montt 220 | Linea | 2021-06-01 00:00 | 2023-05-31 23:00 | 1 | 99.179 | 192.8119 | 192.8119 | 0 | Barro Blanco 220 | Puerto Montt 220 | - | - | - | - | - | - | - | - | - | - | Línea B.Blanco-Pto. Montt 220
Línea Rahue-Pto.Montt 220 | Linea | 2021-06-01 00:00 | 2023-05-31 23:00 | 1 | 99.92 | 192.8119 | 192.8119 | 0 | Rahue 220 | Puerto Montt 220 | - | - | - | - | - | - | - | - | - | - | Línea Rahue-Pto. Montt 220
Línea Pichirropulli-N.Pto.Montt 500 | Linea | 2018-06-01 00:00 | 2021-06-01 00:00 | 2 | 195 | 1785.7444 | 1785.7444 | 0 | Pichirropulli 500 | Nueva Pto. Montt (Tineo) 500 | - | - | - | - | - | - | - | - | - | - | Línea Entre Rios-Charrúa 500
Trafo Pichirropulli 500/220 | Trafo2w | 2018-06-01 00:00 | 2021-06-01 00:00 | 2 | - | 750 | 750 | 0 | - | - | Pichirropulli 500 | - | - | Pichirropulli 220 | - | - | - | - | - | - | Trafo Pichirropulli 500/220
Línea Pto. Montt-N. Pto. Mont incr | Linea | 2018-06-01 00:00 | 2022-01-01 00:00 | 2 | 4 | 767.8182 | 767.8182 | 0 | Puerto Montt 220 | Nueva Pto. Montt (Tineo) 500 | - | - | - | - | - | - | - | - | - | - | Línea Pto. Montt-N. Pto. Mont incr
Línea Pto. Montt-N. Pto. Mont | Linea | 2022-01-01 00:00 | 2023-05-31 23:00 | 2 | 4 | 386.7669 | 386.7669 | 0 | Puerto Montt 220 | Nueva Pto. Montt (Tineo) 500 | - | - | - | - | - | - | - | - | - | - | Línea Pto. Montt-N.Pto. Montt 220
Línea N.P.Almonte-Cóndores 220 | Linea | 2018-06-01 00:00 | 2022-02-01 00:00 | 2 | 31 | 126.89 | 126.89 | 0 | Nueva P. Almonte 220 | Condores 220 | - | - | - | - | - | - | - | - | - | - | Línea N.P.Almonte-Condores 220
Línea N.P.Almonte-Parinacota 220 | Linea | 2018-06-01 00:00 | 2022-02-01 00:00 | 2 | 232 | 91.4523 | 91.4523 | 0 | Nueva P. Almonte 220 | Parinacota 220 | - | - | - | - | - | - | - | - | - | - | Línea N.P.Almonte-Parinacota 220
Línea Maitencillo-P.Colorada 220 | Linea | 2018-06-01 00:00 | 2022-04-01 00:00 | 2 | 112 | 327.704 | 327.704 | 0 | Maitencillo 220 | Punta Colorada 220 | - | - | - | - | - | - | - | - | - | - | Línea Maitencillo-P. Colorada 220
Línea P.Colorada-PdA 220 | Linea | 2018-06-01 00:00 | 2022-04-01 00:00 | 2 | 88.04 | 327.704 | 327.704 | 0 | Punta Colorada 220 | Pan de Azúcar 220 | - | - | - | - | - | - | - | - | - | - | Línea P. Colorada-P. de Azúcar 220
Línea Nueva Chuquicamata-Calama 220 | Linea | 2018-06-01 00:00 | 2022-12-01 00:00 | 2 | 25 | 365.8091 | 365.8091 | 0 | Nueva Chuquicamata 220 | Calama 220 | - | - | - | - | - | - | - | - | - | - | Línea Crucero-Chuqui Salar 220
Línea N.Pto.Montt-N.Ancud 500 | Linea | 2018-06-01 00:00 | 2023-05-31 23:00 | 2 | 80 | 2651.7698 | 2651.7698 | 0 | Nueva Pto. Montt (Tineo) 500 | Nueva Ancud 500 | - | - | - | - | - | - | - | - | - | - | Línea N.Pto.Montt-N.Ancud 500
Note on A5: Es sustituida por lieas “Encuentro-kimal 220” y “kimal-crucero 220”
Note on A30: GaboW7: Debido a "detección mantenimientos unica" del algoritmo, se debió dejar SE Maria Elena siempre activa y los mantenimientos de otros equipos dan lugar a limite etapas. Además de usar 2 versiones de misma línea.
Note on A35: GaboW7: Cumbre 220 ya existe.
Note on A47: GaboW7: Reubicación de "Encuentro-ElTEsoro" a "Encuentro-Centinela"
Note on A48: GaboW7: Incorpora segundo circuito.
Note on A49: GaboW7: Incorpora segundo circuito.
Note on A57: GaboW7: Primer trafo hasta incorporación del segundo
Note on A58: GaboW7: Primer trafo hasta incorporación del segundo
Note on A59: GaboW7: Primer trafo hasta incorporación del segundo
Note on A78: GaboW7: Mantiene 2 circuitos hasta expansiónde 4.
Note on E6: GaboW7: Cambio de 2 ciruitos en paralelo a uno. El otro es seccionado.

## in_smcfpl_mantgen
GenNom | FechaIni | FechaFin | PmaxMW | PminMW | CVar | NomBarConn | Operativa | EsSlack
Solar María Elena | 2018-06-01 00:00 | 2019-03-01 00:00 | 60 | 0 | 0 | Maria Elena 13.8 | 0 | 0
Solar San Andrés | 2018-06-01 00:00 | 2019-05-01 00:00 | 50 | 0 | 0 | San Andrés 220 | 0 | 0
Solar Quillagua | 2018-06-01 00:00 | 2019-06-01 00:00 | 50.0841 | 0 | 0 | Quillagua 220 | 0 | 0
Solar Valleland | 2018-06-01 00:00 | 2019-11-01 00:00 | 84.55 | 0 | 0 | Algarrobal 220 | 0 | 0
Caman (Eólica) | 2018-06-01 00:00 | 2020-08-01 00:00 | 133.3333 | 0 | 0 | Cerros de Huichaihue 220 | 0 | 0
Puelche Sur (Eólica) | 2018-06-01 00:00 | 2021-06-01 00:00 | 105.6 | 0 | 0 | Frutillar Norte 220 | 0 | 0
Solar Cerro Dominador | 2018-06-01 00:00 | 2018-06-20 00:00 | 110 | 0 | 0 | Cerro Dominador 33 | 0 | 0
Solar Huatacondo | 2018-06-01 00:00 | 2018-10-01 00:00 | 98 | 0 | 0 | Huatacondo 33 | 0 | 0
Hidro Los Cóndores | 2018-06-01 00:00 | 2018-12-01 00:00 | 150 | 0 | 0 | Ancoa 220 | 0 | 0
Hidro Las Lajas | 2018-06-01 00:00 | 2018-12-01 00:00 | 267 | 0 | 0 | Alto Jahuel 110 | 0 | 0
Alcones (solar) | 2018-06-01 00:00 | 2019-08-01 00:00 | 50 | 0 | 0 | Rapel 1 220 | 0 | 0
Alena (Eólica) | 2018-06-01 00:00 | 2020-06-01 00:00 | 84 | 0 | 0 | Charrúa 154 | 0 | 0
PV Econdido | 2018-06-01 00:00 | 2020-06-01 00:00 | 130 | 0 | 0 | Cardones 220 | 0 | 0
Eólica Tolpán Sur | 2018-06-01 00:00 | 2020-10-01 00:00 | 87 | 0 | 0 | Esperanza 2 13.8 | 0 | 0
Hidro San Pedro | 2018-06-01 00:00 | 2020-10-01 00:00 | 170 | 0 | 0 | Ciruelos 220 | 0 | 0
Parque Eólico Negrete | 2018-06-01 00:00 | 2020-11-01 00:00 | 36 | 0 | 0 | Charrúa 154 | 0 | 0
Parque Eólico Lomas de Duqueco | 2018-06-01 00:00 | 2020-11-01 00:00 | 46.2 | 0 | 0 | Duqueco 220 | 0 | 0
Parque Eólico Malleco | 2018-06-01 00:00 | 2020-11-01 00:00 | 155.1 | 0 | 0 | Río Malleco 220 | 0 | 0
Parque Eólico Malleco II | 2018-06-01 00:00 | 2020-11-01 00:00 | 99 | 0 | 0 | Río Malleco 220 | 0 | 0
Eólica Cabo Leones III | 2018-06-01 00:00 | 2021-01-01 00:00 | 136.5 | 0 | 0 | Maitencillo 220 | 0 | 0
Coihue (Eólica) | 2018-06-01 00:00 | 2021-01-01 00:00 | 216 | 0 | 0 | Duqueco 220 | 0 | 0
Inca de Varas I (Solar) | 2018-06-01 00:00 | 2021-01-01 00:00 | 50 | 0 | 0 | Carrera Pinto 220 | 0 | 0
Inca de Varas II (Solar) | 2018-06-01 00:00 | 2021-01-01 00:00 | 50 | 0 | 0 | Carrera Pinto 220 | 0 | 0
Hidro Ñuble | 2018-06-01 00:00 | 2022-07-01 00:00 | 136 | 0 | 0 | Ancoa 220 | 0 | 0
Parque Eólico Punta de Talca | 2018-06-01 00:00 | 2023-05-31 23:00 | 86.4 | 0 | 0 | Tap La Cebada 220 | 0 | 0

## in_smcfpl_mantcargas
LoadNom | FechaIni | FechaFin | DemNom_MW | NomBarConn | LoadTyp | Operativa

## in_smcfpl_histsolar
Fecha | EgenMWh
2017-08-05 00:00 | 0
2017-08-05 01:00 | 0
2017-08-05 02:00 | 0
2017-08-05 03:00 | 0
2017-08-05 04:00 | 0
2017-08-05 05:00 | 0
2017-08-05 06:00 | 0
2017-08-05 07:00 | 6.71
2017-08-05 08:00 | 65.85
2017-08-05 09:00 | 99.45
2017-08-05 10:00 | 100.57
2017-08-05 11:00 | 99.28
2017-08-05 12:00 | 97.92
2017-08-05 13:00 | 91.59
2017-08-05 14:00 | 60.3
2017-08-05 15:00 | 60.37
2017-08-05 16:00 | 69.86
2017-08-05 17:00 | 36.56
2017-08-05 18:00 | 0.17
2017-08-05 19:00 | 0
2017-08-05 20:00 | 0
2017-08-05 21:00 | 0
2017-08-05 22:00 | 0
2017-08-05 23:00 | 0
2017-08-06 00:00 | 0
2017-08-06 01:00 | 0
2017-08-06 02:00 | 0
2017-08-06 03:00 | 0
2017-08-06 04:00 | 0
2017-08-06 05:00 | 0
2017-08-06 06:00 | 0
2017-08-06 07:00 | 6.8
2017-08-06 08:00 | 66.38
2017-08-06 09:00 | 96.09
2017-08-06 10:00 | 50.58
2017-08-06 11:00 | 72.53
2017-08-06 12:00 | 96.06
2017-08-06 13:00 | 97.8
2017-08-06 14:00 | 97.68
2017-08-06 15:00 | 101.56
2017-08-06 16:00 | 89.21
2017-08-06 17:00 | 37.31
2017-08-06 18:00 | 0.24
2017-08-06 19:00 | 0
2017-08-06 20:00 | 0
2017-08-06 21:00 | 0
2017-08-06 22:00 | 0
2017-08-06 23:00 | 0
2017-08-07 00:00 | 0
2017-08-07 01:00 | 0
2017-08-07 02:00 | 0
2017-08-07 03:00 | 0
2017-08-07 04:00 | 0
2017-08-07 05:00 | 0
2017-08-07 06:00 | 0
2017-08-07 07:00 | 6.61
2017-08-07 08:00 | 51.32
2017-08-07 09:00 | 69.8
2017-08-07 10:00 | 50.55
2017-08-07 11:00 | 66.2
2017-08-07 12:00 | 97.6
2017-08-07 13:00 | 94.86
2017-08-07 14:00 | 100.12
2017-08-07 15:00 | 102.66
2017-08-07 16:00 | 92.95
2017-08-07 17:00 | 37.4
2017-08-07 18:00 | 0.21
2017-08-07 19:00 | 0
2017-08-07 20:00 | 0
2017-08-07 21:00 | 0
2017-08-07 22:00 | 0
2017-08-07 23:00 | 0
2017-08-08 00:00 | 0
2017-08-08 01:00 | 0
2017-08-08 02:00 | 0
2017-08-08 03:00 | 0
2017-08-08 04:00 | 0
2017-08-08 05:00 | 0
2017-08-08 06:00 | 0
2017-08-08 07:00 | 6.61
2017-08-08 08:00 | 51.32
2017-08-08 09:00 | 69.8
2017-08-08 10:00 | 50.55
2017-08-08 11:00 | 66.2
2017-08-08 12:00 | 97.6
2017-08-08 13:00 | 94.86
2017-08-08 14:00 | 54
2017-08-08 15:00 | 46.81
2017-08-08 16:00 | 88.5
2017-08-08 17:00 | 38.21
2017-08-08 18:00 | 0.26
2017-08-08 19:00 | 0
2017-08-08 20:00 | 0
2017-08-08 21:00 | 0
2017-08-08 22:00 | 0
2017-08-08 23:00 | 0
2017-08-09 00:00 | 0
2017-08-09 01:00 | 0
2017-08-09 02:00 | 0
2017-08-09 03:00 | 0
2017-08-09 04:00 | 0
2017-08-09 05:00 | 0
2017-08-09 06:00 | 0
2017-08-09 07:00 | 7.9
2017-08-09 08:00 | 66.89
2017-08-09 09:00 | 49.67
2017-08-09 10:00 | 45.27
2017-08-09 11:00 | 53.01
2017-08-09 12:00 | 94.04
2017-08-09 13:00 | 98.7
2017-08-09 14:00 | 100.3
2017-08-09 15:00 | 101.82
2017-08-09 16:00 | 93.5
2017-08-09 17:00 | 39.14
2017-08-09 18:00 | 0.32
2017-08-09 19:00 | 0
2017-08-09 20:00 | 0
2017-08-09 21:00 | 0
2017-08-09 22:00 | 0
2017-08-09 23:00 | 0
2017-08-10 00:00 | 0
2017-08-10 01:00 | 0
2017-08-10 02:00 | 0
2017-08-10 03:00 | 0
2017-08-10 04:00 | 0
2017-08-10 05:00 | 0
2017-08-10 06:00 | 0
2017-08-10 07:00 | 9
2017-08-10 08:00 | 66.56
2017-08-10 09:00 | 92.54
2017-08-10 10:00 | 110.05
2017-08-10 11:00 | 90.68
2017-08-10 12:00 | 71.54
2017-08-10 13:00 | 64.44
2017-08-10 14:00 | 43.99
2017-08-10 15:00 | 29.2
2017-08-10 16:00 | 13.31
2017-08-10 17:00 | 8.52
2017-08-10 18:00 | 0.07
2017-08-10 19:00 | 0
2017-08-10 20:00 | 0
2017-08-10 21:00 | 0
2017-08-10 22:00 | 0
2017-08-10 23:00 | 0
2017-08-11 00:00 | 0
2017-08-11 01:00 | 0
2017-08-11 02:00 | 0
2017-08-11 03:00 | 0
2017-08-11 04:00 | 0
2017-08-11 05:00 | 0
2017-08-11 06:00 | 0
2017-08-11 07:00 | 0.2
2017-08-11 08:00 | 9.88
2017-08-11 09:00 | 11
2017-08-11 10:00 | 51.79
2017-08-11 11:00 | 103
2017-08-11 12:00 | 90.13
2017-08-11 13:00 | 65.06
2017-08-11 14:00 | 49.1
2017-08-11 15:00 | 41.97
2017-08-11 16:00 | 34.02
2017-08-11 17:00 | 4.53
2017-08-11 18:00 | 0.03
2017-08-11 19:00 | 0
2017-08-11 20:00 | 0
2017-08-11 21:00 | 0
2017-08-11 22:00 | 0
2017-08-11 23:00 | 0
2017-08-12 00:00 | 0
2017-08-12 01:00 | 0
2017-08-12 02:00 | 0
2017-08-12 03:00 | 0
2017-08-12 04:00 | 0
2017-08-12 05:00 | 0
2017-08-12 06:00 | 0
2017-08-12 07:00 | 0.2
2017-08-12 08:00 | 9.88
2017-08-12 09:00 | 11
2017-08-12 10:00 | 28.33
2017-08-12 11:00 | 13.77
2017-08-12 12:00 | 33
2017-08-12 13:00 | 30.87
2017-08-12 14:00 | 30.95
2017-08-12 15:00 | 58.52
2017-08-12 16:00 | 93.5
2017-08-12 17:00 | 16.02
2017-08-12 18:00 | 0.33
2017-08-12 19:00 | 0
2017-08-12 20:00 | 0
2017-08-12 21:00 | 0
2017-08-12 22:00 | 0
2017-08-12 23:00 | 0
2017-08-13 00:00 | 0
2017-08-13 01:00 | 0
2017-08-13 02:00 | 0
2017-08-13 03:00 | 0
2017-08-13 04:00 | 0
2017-08-13 05:00 | 0
2017-08-13 06:00 | 0
2017-08-13 07:00 | 0
2017-08-13 08:00 | 2.81
2017-08-13 09:00 | 59.45
2017-08-13 10:00 | 51.29
2017-08-13 11:00 | 54.73
2017-08-13 12:00 | 106.4
2017-08-13 13:00 | 103.18
2017-08-13 14:00 | 103.1
2017-08-13 15:00 | 105.87
2017-08-13 16:00 | 103.13
2017-08-13 17:00 | 60.82
2017-08-13 18:00 | 4.59
2017-08-13 19:00 | 0
2017-08-13 20:00 | 0
2017-08-13 21:00 | 0
2017-08-13 22:00 | 0
2017-08-13 23:00 | 0
2017-08-14 00:00 | 0
2017-08-14 01:00 | 0
2017-08-14 02:00 | 0
2017-08-14 03:00 | 0
2017-08-14 04:00 | 0
2017-08-14 05:00 | 0
2017-08-14 06:00 | 0
2017-08-14 07:00 | 0
2017-08-14 08:00 | 10.89
2017-08-14 09:00 | 72.13
2017-08-14 10:00 | 97.67
2017-08-14 11:00 | 90.39
2017-08-14 12:00 | 90.16
2017-08-14 13:00 | 95.3
2017-08-14 14:00 | 103.41
2017-08-14 15:00 | 105.29
2017-08-14 16:00 | 95.22
2017-08-14 17:00 | 43.83
2017-08-14 18:00 | 0.63
2017-08-14 19:00 | 0
2017-08-14 20:00 | 0
2017-08-14 21:00 | 0
2017-08-14 22:00 | 0
2017-08-14 23:00 | 0
2017-08-15 00:00 | 0
2017-08-15 01:00 | 0
2017-08-15 02:00 | 0
2017-08-15 03:00 | 0
2017-08-15 04:00 | 0
2017-08-15 05:00 | 0
2017-08-15 06:00 | 0
2017-08-15 07:00 | 0
2017-08-15 08:00 | 0
2017-08-15 09:00 | 11.36
2017-08-15 10:00 | 74.68
2017-08-15 11:00 | 70.77
2017-08-15 12:00 | 50.57
2017-08-15 13:00 | 50.21
2017-08-15 14:00 | 50.23
2017-08-15 15:00 | 59.8
2017-08-15 16:00 | 59.98
2017-08-15 17:00 | 64.93
2017-08-15 18:00 | 41.4
2017-08-15 19:00 | 0.75
2017-08-15 20:00 | 0
2017-08-15 21:00 | 0
2017-08-15 22:00 | 0
2017-08-15 23:00 | 0
2017-08-16 00:00 | 0
2017-08-16 01:00 | 0
2017-08-16 02:00 | 0
2017-08-16 03:00 | 0
2017-08-16 04:00 | 0
2017-08-16 05:00 | 0
2017-08-16 06:00 | 0
2017-08-16 07:00 | 0
2017-08-16 08:00 | 0
2017-08-16 09:00 | 12.68
2017-08-16 10:00 | 76.06
2017-08-16 11:00 | 53.62
2017-08-16 12:00 | 42.83
2017-08-16 13:00 | 0
2017-08-16 14:00 | 0
2017-08-16 15:00 | 0
2017-08-16 16:00 | 0
2017-08-16 17:00 | 0
2017-08-16 18:00 | 0
2017-08-16 19:00 | 0
2017-08-16 20:00 | 0
2017-08-16 21:00 | 0
2017-08-16 22:00 | 0
2017-08-16 23:00 | 0
2017-08-17 00:00 | 0
2017-08-17 01:00 | 0
2017-08-17 02:00 | 0
2017-08-17 03:00 | 0
2017-08-17 04:00 | 0
2017-08-17 05:00 | 0
2017-08-17 06:00 | 0
2017-08-17 07:00 | 0
2017-08-17 08:00 | 0
2017-08-17 09:00 | 12.68
2017-08-17 10:00 | 76.06
2017-08-17 11:00 | 53.62
2017-08-17 12:00 | 56.21
2017-08-17 13:00 | 73.87
2017-08-17 14:00 | 102.81
2017-08-17 15:00 | 103.7
2017-08-17 16:00 | 106.75
2017-08-17 17:00 | 91.04
2017-08-17 18:00 | 44.81
2017-08-17 19:00 | 0.91
2017-08-17 20:00 | 0
2017-08-17 21:00 | 0
2017-08-17 22:00 | 0
2017-08-17 23:00 | 0
2017-08-18 00:00 | 0
2017-08-18 01:00 | 0
2017-08-18 02:00 | 0
2017-08-18 03:00 | 0
2017-08-18 04:00 | 0
2017-08-18 05:00 | 0
2017-08-18 06:00 | 0
2017-08-18 07:00 | 0
2017-08-18 08:00 | 12.88
2017-08-18 09:00 | 77.19
2017-08-18 10:00 | 104.09
2017-08-18 11:00 | 106.14
2017-08-18 12:00 | 98.88
2017-08-18 13:00 | 38.19
2017-08-18 14:00 | 41.42
2017-08-18 15:00 | 53.05
2017-08-18 16:00 | 58.74
2017-08-18 17:00 | 72.64
2017-08-18 18:00 | 44.68
2017-08-18 19:00 | 1.03
2017-08-18 20:00 | 0
2017-08-18 21:00 | 0
2017-08-18 22:00 | 0
2017-08-18 23:00 | 0
2017-08-19 00:00 | 0
2017-08-19 01:00 | 0
2017-08-19 02:00 | 0
2017-08-19 03:00 | 0
2017-08-19 04:00 | 0
2017-08-19 05:00 | 0
2017-08-19 06:00 | 0
2017-08-19 07:00 | 0
2017-08-19 08:00 | 15.02
2017-08-19 09:00 | 82.14
2017-08-19 10:00 | 106.92
2017-08-19 11:00 | 104.74
2017-08-19 12:00 | 106.25
2017-08-19 13:00 | 99.14
2017-08-19 14:00 | 62.92
2017-08-19 15:00 | 50.38
2017-08-19 16:00 | 98.46
2017-08-19 17:00 | 98.75
2017-08-19 18:00 | 45.27
2017-08-19 19:00 | 1.13
2017-08-19 20:00 | 0
2017-08-19 21:00 | 0
2017-08-19 22:00 | 0
2017-08-19 23:00 | 0
2017-08-20 00:00 | 0
2017-08-20 01:00 | 0
2017-08-20 02:00 | 0
2017-08-20 03:00 | 0
2017-08-20 04:00 | 0
2017-08-20 05:00 | 0
2017-08-20 06:00 | 0
2017-08-20 07:00 | 0
2017-08-20 08:00 | 15.02
2017-08-20 09:00 | 82.14
2017-08-20 10:00 | 106.92
2017-08-20 11:00 | 104.74
2017-08-20 12:00 | 106.25
2017-08-20 13:00 | 99.14
2017-08-20 14:00 | 62.92
2017-08-20 15:00 | 50.38
2017-08-20 16:00 | 50.41
2017-08-20 17:00 | 52.88
2017-08-20 18:00 | 48.01
2017-08-20 19:00 | 1.32
2017-08-20 20:00 | 0
2017-08-20 21:00 | 0
2017-08-20 22:00 | 0
2017-08-20 23:00 | 0
2017-08-21 00:00 | 0
2017-08-21 01:00 | 0
2017-08-21 02:00 | 0
2017-08-21 03:00 | 0
2017-08-21 04:00 | 0
2017-08-21 05:00 | 0
2017-08-21 06:00 | 0
2017-08-21 07:00 | 0
2017-08-21 08:00 | 16.02
2017-08-21 09:00 | 83.9
2017-08-21 10:00 | 106.73
2017-08-21 11:00 | 106.08
2017-08-21 12:00 | 59.46
2017-08-21 13:00 | 60.41
2017-08-21 14:00 | 50.34
2017-08-21 15:00 | 45.33
2017-08-21 16:00 | 45.34
2017-08-21 17:00 | 50.98
2017-08-21 18:00 | 47.94
2017-08-21 19:00 | 1.34
2017-08-21 20:00 | 0
2017-08-21 21:00 | 0
2017-08-21 22:00 | 0
2017-08-21 23:00 | 0
2017-08-22 00:00 | 0
2017-08-22 01:00 | 0
2017-08-22 02:00 | 0
2017-08-22 03:00 | 0
2017-08-22 04:00 | 0
2017-08-22 05:00 | 0
2017-08-22 06:00 | 0
2017-08-22 07:00 | 0
2017-08-22 08:00 | 16.61
2017-08-22 09:00 | 83.7
2017-08-22 10:00 | 88.16
2017-08-22 11:00 | 70.02
2017-08-22 12:00 | 6.21
2017-08-22 13:00 | 8.83
2017-08-22 14:00 | 40.12
2017-08-22 15:00 | 40.06
2017-08-22 16:00 | 37.34
2017-08-22 17:00 | 43.88
2017-08-22 18:00 | 45.78
2017-08-22 19:00 | 1.66
2017-08-22 20:00 | 0
2017-08-22 21:00 | 0
2017-08-22 22:00 | 0
2017-08-22 23:00 | 0
2017-08-23 00:00 | 0
2017-08-23 01:00 | 0
2017-08-23 02:00 | 0
2017-08-23 03:00 | 0
2017-08-23 04:00 | 0
2017-08-23 05:00 | 0
2017-08-23 06:00 | 0
2017-08-23 07:00 | 0
2017-08-23 08:00 | 19.02
2017-08-23 09:00 | 66.52
2017-08-23 10:00 | 50.79
2017-08-23 11:00 | 46.49
2017-08-23 12:00 | 75.48
2017-08-23 13:00 | 105.93
2017-08-23 14:00 | 104.36
2017-08-23 15:00 | 106.37
2017-08-23 16:00 | 98.2
2017-08-23 17:00 | 79.14
2017-08-23 18:00 | 25.05
2017-08-23 19:00 | 1.26
2017-08-23 20:00 | 0
2017-08-23 21:00 | 0
2017-08-23 22:00 | 0
2017-08-23 23:00 | 0
2017-08-24 00:00 | 0
2017-08-24 01:00 | 0
2017-08-24 02:00 | 0
2017-08-24 03:00 | 0
2017-08-24 04:00 | 0
2017-08-24 05:00 | 0
2017-08-24 06:00 | 0
2017-08-24 07:00 | 0
2017-08-24 08:00 | 8.96
2017-08-24 09:00 | 69.63
2017-08-24 10:00 | 57.32
2017-08-24 11:00 | 49.19
2017-08-24 12:00 | 79.83
2017-08-24 13:00 | 104.7
2017-08-24 14:00 | 104.8
2017-08-24 15:00 | 87.36
2017-08-24 16:00 | 42.08
2017-08-24 17:00 | 61.49
2017-08-24 18:00 | 37.78
2017-08-24 19:00 | 1.62
2017-08-24 20:00 | 0
2017-08-24 21:00 | 0
2017-08-24 22:00 | 0
2017-08-24 23:00 | 0
2017-08-25 00:00 | 0
2017-08-25 01:00 | 0
2017-08-25 02:00 | 0
2017-08-25 03:00 | 0
2017-08-25 04:00 | 0
2017-08-25 05:00 | 0
2017-08-25 06:00 | 0
2017-08-25 07:00 | 0
2017-08-25 08:00 | 19.39
2017-08-25 09:00 | 84.98
2017-08-25 10:00 | 60.54
2017-08-25 11:00 | 50.12
2017-08-25 12:00 | 70.09
2017-08-25 13:00 | 111.45
2017-08-25 14:00 | 112.08
2017-08-25 15:00 | 111.98
2017-08-25 16:00 | 57.34
2017-08-25 17:00 | 60.41
2017-08-25 18:00 | 50.84
2017-08-25 19:00 | 1.74
2017-08-25 20:00 | 0
2017-08-25 21:00 | 0
2017-08-25 22:00 | 0
2017-08-25 23:00 | 0
2017-08-26 00:00 | 0
2017-08-26 01:00 | 0
2017-08-26 02:00 | 0
2017-08-26 03:00 | 0
2017-08-26 04:00 | 0
2017-08-26 05:00 | 0
2017-08-26 06:00 | 0
2017-08-26 07:00 | 0
2017-08-26 08:00 | 20.5
2017-08-26 09:00 | 89.17
2017-08-26 10:00 | 109.78
2017-08-26 11:00 | 112.59
2017-08-26 12:00 | 111.76
2017-08-26 13:00 | 109.19
2017-08-26 14:00 | 110.78
2017-08-26 15:00 | 112.38
2017-08-26 16:00 | 111.9
2017-08-26 17:00 | 103.35
2017-08-26 18:00 | 51.84
2017-08-26 19:00 | 1.91
2017-08-26 20:00 | 0
2017-08-26 21:00 | 0
2017-08-26 22:00 | 0
2017-08-26 23:00 | 0
2017-08-27 00:00 | 0
2017-08-27 01:00 | 0
2017-08-27 02:00 | 0
2017-08-27 03:00 | 0
2017-08-27 04:00 | 0
2017-08-27 05:00 | 0
2017-08-27 06:00 | 0
2017-08-27 07:00 | 0
2017-08-27 08:00 | 20.9
2017-08-27 09:00 | 82.15
2017-08-27 10:00 | 35.17
2017-08-27 11:00 | 30.35
2017-08-27 12:00 | 47.09
2017-08-27 13:00 | 111.85
2017-08-27 14:00 | 111.71
2017-08-27 15:00 | 112.27
2017-08-27 16:00 | 112.31
2017-08-27 17:00 | 102.93
2017-08-27 18:00 | 52.58
2017-08-27 19:00 | 2.07
2017-08-27 20:00 | 0
2017-08-27 21:00 | 0
2017-08-27 22:00 | 0
2017-08-27 23:00 | 0
2017-08-28 00:00 | 0
2017-08-28 01:00 | 0
2017-08-28 02:00 | 0
2017-08-28 03:00 | 0
2017-08-28 04:00 | 0
2017-08-28 05:00 | 0
2017-08-28 06:00 | 0
2017-08-28 07:00 | 0
2017-08-28 08:00 | 21.91
2017-08-28 09:00 | 75.21
2017-08-28 10:00 | 62
2017-08-28 11:00 | 59.57
2017-08-28 12:00 | 9.26
2017-08-28 13:00 | 66.27
2017-08-28 14:00 | 110.94
2017-08-28 15:00 | 111.32
2017-08-28 16:00 | 109.68
2017-08-28 17:00 | 103.42
2017-08-28 18:00 | 52.89
2017-08-28 19:00 | 2.24
2017-08-28 20:00 | 0
2017-08-28 21:00 | 0
2017-08-28 22:00 | 0
2017-08-28 23:00 | 0
2017-08-29 00:00 | 0
2017-08-29 01:00 | 0
2017-08-29 02:00 | 0
2017-08-29 03:00 | 0
2017-08-29 04:00 | 0
2017-08-29 05:00 | 0
2017-08-29 06:00 | 0
2017-08-29 07:00 | 0.01
2017-08-29 08:00 | 23.75
2017-08-29 09:00 | 88
2017-08-29 10:00 | 83.52
2017-08-29 11:00 | 82.33
2017-08-29 12:00 | 97.5
2017-08-29 13:00 | 108.47
2017-08-29 14:00 | 109.12
2017-08-29 15:00 | 86.63
2017-08-29 16:00 | 100.02
2017-08-29 17:00 | 105.05
2017-08-29 18:00 | 54.25
2017-08-29 19:00 | 2.39
2017-08-29 20:00 | 0
2017-08-29 21:00 | 0
2017-08-29 22:00 | 0
2017-08-29 23:00 | 0
2017-08-30 00:00 | 0
2017-08-30 01:00 | 0
2017-08-30 02:00 | 0
2017-08-30 03:00 | 0
2017-08-30 04:00 | 0
2017-08-30 05:00 | 0
2017-08-30 06:00 | 0
2017-08-30 07:00 | 0
2017-08-30 08:00 | 0.89
2017-08-30 09:00 | 7.73
2017-08-30 10:00 | 18.57
2017-08-30 11:00 | 38.1
2017-08-30 12:00 | 44.5
2017-08-30 13:00 | 58.14
2017-08-30 14:00 | 70.62
2017-08-30 15:00 | 91.73
2017-08-30 16:00 | 74.81
2017-08-30 17:00 | 93.19
2017-08-30 18:00 | 39.2
2017-08-30 19:00 | 2.12
2017-08-30 20:00 | 0
2017-08-30 21:00 | 0
2017-08-30 22:00 | 0
2017-08-30 23:00 | 0
2017-08-31 00:00 | 0
2017-08-31 01:00 | 0
2017-08-31 02:00 | 0
2017-08-31 03:00 | 0
2017-08-31 04:00 | 0
2017-08-31 05:00 | 0
2017-08-31 06:00 | 0
2017-08-31 07:00 | 0
2017-08-31 08:00 | 8.38
2017-08-31 09:00 | 81.08
2017-08-31 10:00 | 82.17
2017-08-31 11:00 | 82.87
2017-08-31 12:00 | 78.33
2017-08-31 13:00 | 70.25
2017-08-31 14:00 | 70.12
2017-08-31 15:00 | 66.72
2017-08-31 16:00 | 55.11
2017-08-31 17:00 | 70.36
2017-08-31 18:00 | 23.28
2017-08-31 19:00 | 0.48
2017-08-31 20:00 | 0
2017-08-31 21:00 | 0
2017-08-31 22:00 | 0
2017-08-31 23:00 | 0
2017-09-01 00:00 | 0
2017-09-01 01:00 | 0
2017-09-01 02:00 | 0
2017-09-01 03:00 | 0
2017-09-01 04:00 | 0
2017-09-01 05:00 | 0
2017-09-01 06:00 | 0
2017-09-01 07:00 | 0.05
2017-09-01 08:00 | 22.41
2017-09-01 09:00 | 87.78
2017-09-01 10:00 | 73.48
2017-09-01 11:00 | 66.59
2017-09-01 12:00 | 76.23
2017-09-01 13:00 | 57.52
2017-09-01 14:00 | 106.83
2017-09-01 15:00 | 100.7
2017-09-01 16:00 | 84.05
2017-09-01 17:00 | 54.12
2017-09-01 18:00 | 27.43
2017-09-01 19:00 | 1.92
2017-09-01 20:00 | 0
2017-09-01 21:00 | 0
2017-09-01 22:00 | 0
2017-09-01 23:00 | 0
2017-09-02 00:00 | 0
2017-09-02 01:00 | 0
2017-09-02 02:00 | 0
2017-09-02 03:00 | 0
2017-09-02 04:00 | 0
2017-09-02 05:00 | 0
2017-09-02 06:00 | 0
2017-09-02 07:00 | 0.03
2017-09-02 08:00 | 28.09
2017-09-02 09:00 | 95.36
2017-09-02 10:00 | 111.88
2017-09-02 11:00 | 101.8
2017-09-02 12:00 | 106.93
2017-09-02 13:00 | 109.09
2017-09-02 14:00 | 52.43
2017-09-02 15:00 | 50.38
2017-09-02 16:00 | 50.42
2017-09-02 17:00 | 62.8
2017-09-02 18:00 | 56.06
2017-09-02 19:00 | 2.34
2017-09-02 20:00 | 0
2017-09-02 21:00 | 0
2017-09-02 22:00 | 0
2017-09-02 23:00 | 0
2017-09-03 00:00 | 0
2017-09-03 01:00 | 0
2017-09-03 02:00 | 0
2017-09-03 03:00 | 0
2017-09-03 04:00 | 0
2017-09-03 05:00 | 0
2017-09-03 06:00 | 0
2017-09-03 07:00 | 0
2017-09-03 08:00 | 6.59
2017-09-03 09:00 | 34.72
2017-09-03 10:00 | 62.68
2017-09-03 11:00 | 64.42
2017-09-03 12:00 | 76.67
2017-09-03 13:00 | 75.85
2017-09-03 14:00 | 60.37
2017-09-03 15:00 | 52.92
2017-09-03 16:00 | 35.29
2017-09-03 17:00 | 49.57
2017-09-03 18:00 | 57.53
2017-09-03 19:00 | 3.07
2017-09-03 20:00 | 0
2017-09-03 21:00 | 0
2017-09-03 22:00 | 0
2017-09-03 23:00 | 0
2017-09-04 00:00 | 0
2017-09-04 01:00 | 0
2017-09-04 02:00 | 0
2017-09-04 03:00 | 0
2017-09-04 04:00 | 0
2017-09-04 05:00 | 0
2017-09-04 06:00 | 0
2017-09-04 07:00 | 0.06
2017-09-04 08:00 | 31.61
2017-09-04 09:00 | 99.49
2017-09-04 10:00 | 113.77
2017-09-04 11:00 | 114.36
2017-09-04 12:00 | 111.73
2017-09-04 13:00 | 110.75
2017-09-04 14:00 | 89.86
2017-09-04 15:00 | 60.79
2017-09-04 16:00 | 30.21
2017-09-04 17:00 | 46.1
2017-09-04 18:00 | 56.95
2017-09-04 19:00 | 3.37
2017-09-04 20:00 | 0
2017-09-04 21:00 | 0
2017-09-04 22:00 | 0
2017-09-04 23:00 | 0
2017-09-05 00:00 | 0
2017-09-05 01:00 | 0
2017-09-05 02:00 | 0
2017-09-05 03:00 | 0
2017-09-05 04:00 | 0
2017-09-05 05:00 | 0
2017-09-05 06:00 | 0
2017-09-05 07:00 | 0.08
2017-09-05 08:00 | 33.16
2017-09-05 09:00 | 95.34
2017-09-05 10:00 | 74.09
2017-09-05 11:00 | 71.4
2017-09-05 12:00 | 71.35
2017-09-05 13:00 | 104.35
2017-09-05 14:00 | 110.16
2017-09-05 15:00 | 106.92
2017-09-05 16:00 | 71.74
2017-09-05 17:00 | 70.12
2017-09-05 18:00 | 54.35
2017-09-05 19:00 | 3.37
2017-09-05 20:00 | 0
2017-09-05 21:00 | 0
2017-09-05 22:00 | 0
2017-09-05 23:00 | 0
2017-09-06 00:00 | 0
2017-09-06 01:00 | 0
2017-09-06 02:00 | 0
2017-09-06 03:00 | 0
2017-09-06 04:00 | 0
2017-09-06 05:00 | 0
2017-09-06 06:00 | 0
2017-09-06 07:00 | 0.1
2017-09-06 08:00 | 33.8
2017-09-06 09:00 | 100.87
2017-09-06 10:00 | 113.62
2017-09-06 11:00 | 112.97
2017-09-06 12:00 | 110.92
2017-09-06 13:00 | 107.46
2017-09-06 14:00 | 79.8
2017-09-06 15:00 | 30.19
2017-09-06 16:00 | 30.25
2017-09-06 17:00 | 59.28
2017-09-06 18:00 | 42.87
2017-09-06 19:00 | 2.38
2017-09-06 20:00 | 0
2017-09-06 21:00 | 0
2017-09-06 22:00 | 0
2017-09-06 23:00 | 0
2017-09-07 00:00 | 0
2017-09-07 01:00 | 0
2017-09-07 02:00 | 0
2017-09-07 03:00 | 0
2017-09-07 04:00 | 0
2017-09-07 05:00 | 0
2017-09-07 06:00 | 0
2017-09-07 07:00 | 0.11
2017-09-07 08:00 | 34.5
2017-09-07 09:00 | 82.06
2017-09-07 10:00 | 10.02
2017-09-07 11:00 | 9.99
2017-09-07 12:00 | 88.63
2017-09-07 13:00 | 85.27
2017-09-07 14:00 | 55.89
2017-09-07 15:00 | 50.4
2017-09-07 16:00 | 51.71
2017-09-07 17:00 | 75.91
2017-09-07 18:00 | 59.83
2017-09-07 19:00 | 3.7
2017-09-07 20:00 | 0
2017-09-07 21:00 | 0
2017-09-07 22:00 | 0
2017-09-07 23:00 | 0
2017-09-08 00:00 | 0
2017-09-08 01:00 | 0
2017-09-08 02:00 | 0
2017-09-08 03:00 | 0
2017-09-08 04:00 | 0
2017-09-08 05:00 | 0
2017-09-08 06:00 | 0
2017-09-08 07:00 | 0.13
2017-09-08 08:00 | 37.43
2017-09-08 09:00 | 103.55
2017-09-08 10:00 | 119.44
2017-09-08 11:00 | 119.92
2017-09-08 12:00 | 65.74
2017-09-08 13:00 | 40.28
2017-09-08 14:00 | 40.34
2017-09-08 15:00 | 40.37
2017-09-08 16:00 | 42.95
2017-09-08 17:00 | 66.06
2017-09-08 18:00 | 60.77
2017-09-08 19:00 | 4.12
2017-09-08 20:00 | 0
2017-09-08 21:00 | 0
2017-09-08 22:00 | 0
2017-09-08 23:00 | 0
2017-09-09 00:00 | 0
2017-09-09 01:00 | 0
2017-09-09 02:00 | 0
2017-09-09 03:00 | 0
2017-09-09 04:00 | 0
2017-09-09 05:00 | 0
2017-09-09 06:00 | 0
2017-09-09 07:00 | 0.1
2017-09-09 08:00 | 38.47
2017-09-09 09:00 | 97.05
2017-09-09 10:00 | 49.35
2017-09-09 11:00 | 40.41
2017-09-09 12:00 | 118.16
2017-09-09 13:00 | 120.86
2017-09-09 14:00 | 121.82
2017-09-09 15:00 | 121.42
2017-09-09 16:00 | 103.99
2017-09-09 17:00 | 90.65
2017-09-09 18:00 | 58.68
2017-09-09 19:00 | 0.97
2017-09-09 20:00 | 0
2017-09-09 21:00 | 0
2017-09-09 22:00 | 0
2017-09-09 23:00 | 0
2017-09-10 00:00 | 0
2017-09-10 01:00 | 0
2017-09-10 02:00 | 0
2017-09-10 03:00 | 0
2017-09-10 04:00 | 0
2017-09-10 05:00 | 0
2017-09-10 06:00 | 0
2017-09-10 07:00 | 0.05
2017-09-10 08:00 | 27.63
2017-09-10 09:00 | 99.04
2017-09-10 10:00 | 119.55
2017-09-10 11:00 | 121.6
2017-09-10 12:00 | 119.62
2017-09-10 13:00 | 119.3
2017-09-10 14:00 | 78.4
2017-09-10 15:00 | 0
2017-09-10 16:00 | 4.59
2017-09-10 17:00 | 48.53
2017-09-10 18:00 | 45.57
2017-09-10 19:00 | 3.08
2017-09-10 20:00 | 0
2017-09-10 21:00 | 0
2017-09-10 22:00 | 0
2017-09-10 23:00 | 0
2017-09-11 00:00 | 0
2017-09-11 01:00 | 0
2017-09-11 02:00 | 0
2017-09-11 03:00 | 0
2017-09-11 04:00 | 0
2017-09-11 05:00 | 0
2017-09-11 06:00 | 0
2017-09-11 07:00 | 0.19
2017-09-11 08:00 | 41.16
2017-09-11 09:00 | 105.11
2017-09-11 10:00 | 119.25
2017-09-11 11:00 | 121.76
2017-09-11 12:00 | 120.45
2017-09-11 13:00 | 119.63
2017-09-11 14:00 | 118.35
2017-09-11 15:00 | 82.21
2017-09-11 16:00 | 64.54
2017-09-11 17:00 | 60.36
2017-09-11 18:00 | 56.23
2017-09-11 19:00 | 4.5
2017-09-11 20:00 | 0
2017-09-11 21:00 | 0
2017-09-11 22:00 | 0
2017-09-11 23:00 | 0
2017-09-12 00:00 | 0
2017-09-12 01:00 | 0
2017-09-12 02:00 | 0
2017-09-12 03:00 | 0
2017-09-12 04:00 | 0
2017-09-12 05:00 | 0
2017-09-12 06:00 | 0
2017-09-12 07:00 | 0.14
2017-09-12 08:00 | 29.28
2017-09-12 09:00 | 107.51
2017-09-12 10:00 | 114.33
2017-09-12 11:00 | 51.21
2017-09-12 12:00 | 35.91
2017-09-12 13:00 | 96.83
2017-09-12 14:00 | 121.45
2017-09-12 15:00 | 124.29
2017-09-12 16:00 | 104.39
2017-09-12 17:00 | 80.03
2017-09-12 18:00 | 63.55
2017-09-12 19:00 | 4.65
2017-09-12 20:00 | 0
2017-09-12 21:00 | 0
2017-09-12 22:00 | 0
2017-09-12 23:00 | 0
2017-09-13 00:00 | 0
2017-09-13 01:00 | 0
2017-09-13 02:00 | 0
2017-09-13 03:00 | 0
2017-09-13 04:00 | 0
2017-09-13 05:00 | 0
2017-09-13 06:00 | 0
2017-09-13 07:00 | 0.24
2017-09-13 08:00 | 45.39
2017-09-13 09:00 | 110.09
2017-09-13 10:00 | 125.45
2017-09-13 11:00 | 125.79
2017-09-13 12:00 | 35.79
2017-09-13 13:00 | 23.6
2017-09-13 14:00 | 35.05
2017-09-13 15:00 | 35.06
2017-09-13 16:00 | 37.85
2017-09-13 17:00 | 59.27
2017-09-13 18:00 | 56.11
2017-09-13 19:00 | 4.22
2017-09-13 20:00 | 0
2017-09-13 21:00 | 0
2017-09-13 22:00 | 0
2017-09-13 23:00 | 0
2017-09-14 00:00 | 0
2017-09-14 01:00 | 0
2017-09-14 02:00 | 0
2017-09-14 03:00 | 0
2017-09-14 04:00 | 0
2017-09-14 05:00 | 0
2017-09-14 06:00 | 0
2017-09-14 07:00 | 0.25
2017-09-14 08:00 | 47.86
2017-09-14 09:00 | 90.95
2017-09-14 10:00 | 51.2
2017-09-14 11:00 | 43.34
2017-09-14 12:00 | 40.39
2017-09-14 13:00 | 40.38
2017-09-14 14:00 | 81.76
2017-09-14 15:00 | 121.27
2017-09-14 16:00 | 120.93
2017-09-14 17:00 | 111.78
2017-09-14 18:00 | 65.36
2017-09-14 19:00 | 5.21
2017-09-14 20:00 | 0
2017-09-14 21:00 | 0
2017-09-14 22:00 | 0
2017-09-14 23:00 | 0
2017-09-15 00:00 | 0
2017-09-15 01:00 | 0
2017-09-15 02:00 | 0
2017-09-15 03:00 | 0
2017-09-15 04:00 | 0
2017-09-15 05:00 | 0
2017-09-15 06:00 | 0
2017-09-15 07:00 | 0.27
2017-09-15 08:00 | 48.48
2017-09-15 09:00 | 106.02
2017-09-15 10:00 | 93.05
2017-09-15 11:00 | 75.3
2017-09-15 12:00 | 75.29
2017-09-15 13:00 | 75.3
2017-09-15 14:00 | 75.31
2017-09-15 15:00 | 75.31
2017-09-15 16:00 | 73.32
2017-09-15 17:00 | 111.39
2017-09-15 18:00 | 64.46
2017-09-15 19:00 | 5.02
2017-09-15 20:00 | 0
2017-09-15 21:00 | 0
2017-09-15 22:00 | 0
2017-09-15 23:00 | 0
2017-09-16 00:00 | 0
2017-09-16 01:00 | 0
2017-09-16 02:00 | 0
2017-09-16 03:00 | 0
2017-09-16 04:00 | 0
2017-09-16 05:00 | 0
2017-09-16 06:00 | 0
2017-09-16 07:00 | 0.32
2017-09-16 08:00 | 20.15
2017-09-16 09:00 | 51.98
2017-09-16 10:00 | 81.94
2017-09-16 11:00 | 100.05
2017-09-16 12:00 | 101.5
2017-09-16 13:00 | 99.96
2017-09-16 14:00 | 99.96
2017-09-16 15:00 | 99.96
2017-09-16 16:00 | 99.96
2017-09-16 17:00 | 109.53
2017-09-16 18:00 | 63.77
2017-09-16 19:00 | 5.14
2017-09-16 20:00 | 0
2017-09-16 21:00 | 0
2017-09-16 22:00 | 0
2017-09-16 23:00 | 0
2017-09-17 00:00 | 0
2017-09-17 01:00 | 0
2017-09-17 02:00 | 0
2017-09-17 03:00 | 0
2017-09-17 04:00 | 0
2017-09-17 05:00 | 0
2017-09-17 06:00 | 0
2017-09-17 07:00 | 0.39
2017-09-17 08:00 | 49.6
2017-09-17 09:00 | 107.1
2017-09-17 10:00 | 104.37
2017-09-17 11:00 | 99.94
2017-09-17 12:00 | 99.96
2017-09-17 13:00 | 90.63
2017-09-17 14:00 | 90.01
2017-09-17 15:00 | 112.27
2017-09-17 16:00 | 117.23
2017-09-17 17:00 | 106.88
2017-09-17 18:00 | 64.99
2017-09-17 19:00 | 5.3
2017-09-17 20:00 | 0
2017-09-17 21:00 | 0
2017-09-17 22:00 | 0
2017-09-17 23:00 | 0
2017-09-18 00:00 | 0
2017-09-18 01:00 | 0
2017-09-18 02:00 | 0
2017-09-18 03:00 | 0
2017-09-18 04:00 | 0
2017-09-18 05:00 | 0
2017-09-18 06:00 | 0
2017-09-18 07:00 | 0.46
2017-09-18 08:00 | 51.66
2017-09-18 09:00 | 108.55
2017-09-18 10:00 | 118.01
2017-09-18 11:00 | 121.03
2017-09-18 12:00 | 104.47
2017-09-18 13:00 | 103.2
2017-09-18 14:00 | 99.96
2017-09-18 15:00 | 111.87
2017-09-18 16:00 | 118.64
2017-09-18 17:00 | 109.73
2017-09-18 18:00 | 66.19
2017-09-18 19:00 | 5.55
2017-09-18 20:00 | 0
2017-09-18 21:00 | 0
2017-09-18 22:00 | 0
2017-09-18 23:00 | 0
2017-09-19 00:00 | 0
2017-09-19 01:00 | 0
2017-09-19 02:00 | 0
2017-09-19 03:00 | 0
2017-09-19 04:00 | 0
2017-09-19 05:00 | 0
2017-09-19 06:00 | 0
2017-09-19 07:00 | 0.6
2017-09-19 08:00 | 52.16
2017-09-19 09:00 | 109.94
2017-09-19 10:00 | 101.76
2017-09-19 11:00 | 92.01
2017-09-19 12:00 | 98.88
2017-09-19 13:00 | 121.12
2017-09-19 14:00 | 120.77
2017-09-19 15:00 | 120.82
2017-09-19 16:00 | 118.33
2017-09-19 17:00 | 108.2
2017-09-19 18:00 | 65.38
2017-09-19 19:00 | 5.42
2017-09-19 20:00 | 0
2017-09-19 21:00 | 0
2017-09-19 22:00 | 0
2017-09-19 23:00 | 0
2017-09-20 00:00 | 0
2017-09-20 01:00 | 0
2017-09-20 02:00 | 0
2017-09-20 03:00 | 0
2017-09-20 04:00 | 0
2017-09-20 05:00 | 0
2017-09-20 06:00 | 0
2017-09-20 07:00 | 0.66
2017-09-20 08:00 | 46.93
2017-09-20 09:00 | 95.54
2017-09-20 10:00 | 75.02
2017-09-20 11:00 | 69.9
2017-09-20 12:00 | 86.44
2017-09-20 13:00 | 114.2
2017-09-20 14:00 | 110.69
2017-09-20 15:00 | 96.4
2017-09-20 16:00 | 43.82
2017-09-20 17:00 | 89.3
2017-09-20 18:00 | 67.46
2017-09-20 19:00 | 4.27
2017-09-20 20:00 | 0
2017-09-20 21:00 | 0
2017-09-20 22:00 | 0
2017-09-20 23:00 | 0
2017-09-21 00:00 | 0
2017-09-21 01:00 | 0
2017-09-21 02:00 | 0
2017-09-21 03:00 | 0
2017-09-21 04:00 | 0
2017-09-21 05:00 | 0
2017-09-21 06:00 | 0
2017-09-21 07:00 | 1.2
2017-09-21 08:00 | 55.21
2017-09-21 09:00 | 109.27
2017-09-21 10:00 | 110.11
2017-09-21 11:00 | 117.28
2017-09-21 12:00 | 111.05
2017-09-21 13:00 | 98.13
2017-09-21 14:00 | 90.05
2017-09-21 15:00 | 86.28
2017-09-21 16:00 | 76.88
2017-09-21 17:00 | 90.13
2017-09-21 18:00 | 66.13
2017-09-21 19:00 | 6.16
2017-09-21 20:00 | 0
2017-09-21 21:00 | 0
2017-09-21 22:00 | 0
2017-09-21 23:00 | 0
2017-09-22 00:00 | 0
2017-09-22 01:00 | 0
2017-09-22 02:00 | 0
2017-09-22 03:00 | 0
2017-09-22 04:00 | 0
2017-09-22 05:00 | 0
2017-09-22 06:00 | 0
2017-09-22 07:00 | 1.45
2017-09-22 08:00 | 56.92
2017-09-22 09:00 | 89.03
2017-09-22 10:00 | 60.55
2017-09-22 11:00 | 60.91
2017-09-22 12:00 | 111.88
2017-09-22 13:00 | 119.05
2017-09-22 14:00 | 122.76
2017-09-22 15:00 | 94.78
2017-09-22 16:00 | 70.29
2017-09-22 17:00 | 73.66
2017-09-22 18:00 | 67.14
2017-09-22 19:00 | 6.27
2017-09-22 20:00 | 0
2017-09-22 21:00 | 0
2017-09-22 22:00 | 0
2017-09-22 23:00 | 0
2017-09-23 00:00 | 0
2017-09-23 01:00 | 0
2017-09-23 02:00 | 0
2017-09-23 03:00 | 0
2017-09-23 04:00 | 0
2017-09-23 05:00 | 0
2017-09-23 06:00 | 0
2017-09-23 07:00 | 1.73
2017-09-23 08:00 | 58.61
2017-09-23 09:00 | 112.04
2017-09-23 10:00 | 119.19
2017-09-23 11:00 | 94.93
2017-09-23 12:00 | 70.28
2017-09-23 13:00 | 70.31
2017-09-23 14:00 | 70.32
2017-09-23 15:00 | 68.45
2017-09-23 16:00 | 63.15
2017-09-23 17:00 | 101.57
2017-09-23 18:00 | 67.18
2017-09-23 19:00 | 6.33
2017-09-23 20:00 | 0
2017-09-23 21:00 | 0
2017-09-23 22:00 | 0
2017-09-23 23:00 | 0
2017-09-24 00:00 | 0
2017-09-24 01:00 | 0
2017-09-24 02:00 | 0
2017-09-24 03:00 | 0
2017-09-24 04:00 | 0
2017-09-24 05:00 | 0
2017-09-24 06:00 | 0
2017-09-24 07:00 | 2.09
2017-09-24 08:00 | 61.18
2017-09-24 09:00 | 104.65
2017-09-24 10:00 | 82.1
2017-09-24 11:00 | 114.61
2017-09-24 12:00 | 122.3
2017-09-24 13:00 | 120.65
2017-09-24 14:00 | 115.25
2017-09-24 15:00 | 121.77
2017-09-24 16:00 | 121.62
2017-09-24 17:00 | 112.26
2017-09-24 18:00 | 68.39
2017-09-24 19:00 | 6.54
2017-09-24 20:00 | 0
2017-09-24 21:00 | 0
2017-09-24 22:00 | 0
2017-09-24 23:00 | 0
2017-09-25 00:00 | 0
2017-09-25 01:00 | 0
2017-09-25 02:00 | 0
2017-09-25 03:00 | 0
2017-09-25 04:00 | 0
2017-09-25 05:00 | 0
2017-09-25 06:00 | 0
2017-09-25 07:00 | 2.47
2017-09-25 08:00 | 62.65
2017-09-25 09:00 | 113.21
2017-09-25 10:00 | 121.17
2017-09-25 11:00 | 121.26
2017-09-25 12:00 | 74.63
2017-09-25 13:00 | 70.32
2017-09-25 14:00 | 70.39
2017-09-25 15:00 | 70.38
2017-09-25 16:00 | 72.76
2017-09-25 17:00 | 84.74
2017-09-25 18:00 | 71.33
2017-09-25 19:00 | 7.21
2017-09-25 20:00 | 0
2017-09-25 21:00 | 0
2017-09-25 22:00 | 0
2017-09-25 23:00 | 0
2017-09-26 00:00 | 0
2017-09-26 01:00 | 0
2017-09-26 02:00 | 0
2017-09-26 03:00 | 0
2017-09-26 04:00 | 0
2017-09-26 05:00 | 0
2017-09-26 06:00 | 0
2017-09-26 07:00 | 2.8
2017-09-26 08:00 | 63.45
2017-09-26 09:00 | 75.94
2017-09-26 10:00 | 61.52
2017-09-26 11:00 | 95.37
2017-09-26 12:00 | 120.81
2017-09-26 13:00 | 114.96
2017-09-26 14:00 | 96.69
2017-09-26 15:00 | 80.15
2017-09-26 16:00 | 69.6
2017-09-26 17:00 | 50.37
2017-09-26 18:00 | 61.71
2017-09-26 19:00 | 7.41
2017-09-26 20:00 | 0
2017-09-26 21:00 | 0
2017-09-26 22:00 | 0
2017-09-26 23:00 | 0
2017-09-27 00:00 | 0
2017-09-27 01:00 | 0
2017-09-27 02:00 | 0
2017-09-27 03:00 | 0
2017-09-27 04:00 | 0
2017-09-27 05:00 | 0
2017-09-27 06:00 | 0
2017-09-27 07:00 | 3.15
2017-09-27 08:00 | 59.23
2017-09-27 09:00 | 91.06
2017-09-27 10:00 | 71.91
2017-09-27 11:00 | 113
2017-09-27 12:00 | 93.04
2017-09-27 13:00 | 70.83
2017-09-27 14:00 | 60.36
2017-09-27 15:00 | 60.37
2017-09-27 16:00 | 60.39
2017-09-27 17:00 | 60.42
2017-09-27 18:00 | 58.49
2017-09-27 19:00 | 2.42
2017-09-27 20:00 | 0
2017-09-27 21:00 | 0
2017-09-27 22:00 | 0
2017-09-27 23:00 | 0
2017-09-28 00:00 | 0
2017-09-28 01:00 | 0
2017-09-28 02:00 | 0
2017-09-28 03:00 | 0
2017-09-28 04:00 | 0
2017-09-28 05:00 | 0
2017-09-28 06:00 | 0
2017-09-28 07:00 | 3.22
2017-09-28 08:00 | 36.68
2017-09-28 09:00 | 84.87
2017-09-28 10:00 | 64.24
2017-09-28 11:00 | 53.87
2017-09-28 12:00 | 56.53
2017-09-28 13:00 | 52.45
2017-09-28 14:00 | 50.5
2017-09-28 15:00 | 52.02
2017-09-28 16:00 | 50.31
2017-09-28 17:00 | 79.97
2017-09-28 18:00 | 65.43
2017-09-28 19:00 | 6.26
2017-09-28 20:00 | 0
2017-09-28 21:00 | 0
2017-09-28 22:00 | 0
2017-09-28 23:00 | 0
2017-09-29 00:00 | 0
2017-09-29 01:00 | 0
2017-09-29 02:00 | 0
2017-09-29 03:00 | 0
2017-09-29 04:00 | 0
2017-09-29 05:00 | 0
2017-09-29 06:00 | 0
2017-09-29 07:00 | 4.31
2017-09-29 08:00 | 68
2017-09-29 09:00 | 68.06
2017-09-29 10:00 | 45.56
2017-09-29 11:00 | 75.88
2017-09-29 12:00 | 122.87
2017-09-29 13:00 | 123.55
2017-09-29 14:00 | 121.37
2017-09-29 15:00 | 122.12
2017-09-29 16:00 | 122.04
2017-09-29 17:00 | 113.65
2017-09-29 18:00 | 73.41
2017-09-29 19:00 | 8.36
2017-09-29 20:00 | 0
2017-09-29 21:00 | 0
2017-09-29 22:00 | 0
2017-09-29 23:00 | 0
2017-09-30 00:00 | 0
2017-09-30 01:00 | 0
2017-09-30 02:00 | 0
2017-09-30 03:00 | 0
2017-09-30 04:00 | 0
2017-09-30 05:00 | 0
2017-09-30 06:00 | 0
2017-09-30 07:00 | 4.57
2017-09-30 08:00 | 68.54
2017-09-30 09:00 | 54.97
2017-09-30 10:00 | 49.53
2017-09-30 11:00 | 96.83
2017-09-30 12:00 | 124.51
2017-09-30 13:00 | 122.19
2017-09-30 14:00 | 117.68
2017-09-30 15:00 | 96.34
2017-09-30 16:00 | 93.39
2017-09-30 17:00 | 101.94
2017-09-30 18:00 | 73.24
2017-09-30 19:00 | 8.47
2017-09-30 20:00 | 0
2017-09-30 21:00 | 0
2017-09-30 22:00 | 0
2017-09-30 23:00 | 0
2017-10-01 00:00 | 0
2017-10-01 01:00 | 0
2017-10-01 02:00 | 0
2017-10-01 03:00 | 0
2017-10-01 04:00 | 0
2017-10-01 05:00 | 0
2017-10-01 06:00 | 0
2017-10-01 07:00 | 0.42
2017-10-01 08:00 | 42.84
2017-10-01 09:00 | 109.1
2017-10-01 10:00 | 125.28
2017-10-01 11:00 | 126.08
2017-10-01 12:00 | 50.95
2017-10-01 13:00 | 21.5
2017-10-01 14:00 | 21.35
2017-10-01 15:00 | 21.84
2017-10-01 16:00 | 38.09
2017-10-01 17:00 | 41.24
2017-10-01 18:00 | 62.2
2017-10-01 19:00 | 18.97
2017-10-01 20:00 | 0
2017-10-01 21:00 | 0
2017-10-01 22:00 | 0
2017-10-01 23:00 | 0
2017-10-02 00:00 | 0
2017-10-02 01:00 | 0
2017-10-02 02:00 | 0
2017-10-02 03:00 | 0
2017-10-02 04:00 | 0
2017-10-02 05:00 | 0
2017-10-02 06:00 | 0
2017-10-02 07:00 | 5.84
2017-10-02 08:00 | 75.1
2017-10-02 09:00 | 119.44
2017-10-02 10:00 | 126.19
2017-10-02 11:00 | 128.64
2017-10-02 12:00 | 41.83
2017-10-02 13:00 | 20.16
2017-10-02 14:00 | 20.12
2017-10-02 15:00 | 20.15
2017-10-02 16:00 | 31.88
2017-10-02 17:00 | 43.34
2017-10-02 18:00 | 58.85
2017-10-02 19:00 | 6.6
2017-10-02 20:00 | 0
2017-10-02 21:00 | 0
2017-10-02 22:00 | 0
2017-10-02 23:00 | 0
2017-10-03 00:00 | 0
2017-10-03 01:00 | 0
2017-10-03 02:00 | 0
2017-10-03 03:00 | 0
2017-10-03 04:00 | 0
2017-10-03 05:00 | 0
2017-10-03 06:00 | 0
2017-10-03 07:00 | 1.62
2017-10-03 08:00 | 31
2017-10-03 09:00 | 50.76
2017-10-03 10:00 | 20.28
2017-10-03 11:00 | 20.23
2017-10-03 12:00 | 38.01
2017-10-03 13:00 | 73.19
2017-10-03 14:00 | 110.06
2017-10-03 15:00 | 125.95
2017-10-03 16:00 | 54.53
2017-10-03 17:00 | 40.29
2017-10-03 18:00 | 59.34
2017-10-03 19:00 | 6.6
2017-10-03 20:00 | 0
2017-10-03 21:00 | 0
2017-10-03 22:00 | 0
2017-10-03 23:00 | 0
2017-10-04 00:00 | 0
2017-10-04 01:00 | 0
2017-10-04 02:00 | 0
2017-10-04 03:00 | 0
2017-10-04 04:00 | 0
2017-10-04 05:00 | 0
2017-10-04 06:00 | 0
2017-10-04 07:00 | 7.33
2017-10-04 08:00 | 73.26
2017-10-04 09:00 | 53.84
2017-10-04 10:00 | 33.49
2017-10-04 11:00 | 77.02
2017-10-04 12:00 | 101.69
2017-10-04 13:00 | 119.96
2017-10-04 14:00 | 123.81
2017-10-04 15:00 | 106.33
2017-10-04 16:00 | 62.8
2017-10-04 17:00 | 66.11
2017-10-04 18:00 | 67.26
2017-10-04 19:00 | 5.2
2017-10-04 20:00 | 0
2017-10-04 21:00 | 0
2017-10-04 22:00 | 0
2017-10-04 23:00 | 0
2017-10-05 00:00 | 0
2017-10-05 01:00 | 0
2017-10-05 02:00 | 0
2017-10-05 03:00 | 0
2017-10-05 04:00 | 0
2017-10-05 05:00 | 0
2017-10-05 06:00 | 0
2017-10-05 07:00 | 7.49
2017-10-05 08:00 | 73.06
2017-10-05 09:00 | 51.74
2017-10-05 10:00 | 32.42
2017-10-05 11:00 | 32.35
2017-10-05 12:00 | 110.33
2017-10-05 13:00 | 125.93
2017-10-05 14:00 | 126.5
2017-10-05 15:00 | 79.09
2017-10-05 16:00 | 52.25
2017-10-05 17:00 | 54.05
2017-10-05 18:00 | 74.61
2017-10-05 19:00 | 9.2
2017-10-05 20:00 | 0
2017-10-05 21:00 | 0
2017-10-05 22:00 | 0
2017-10-05 23:00 | 0
2017-10-06 00:00 | 0
2017-10-06 01:00 | 0
2017-10-06 02:00 | 0
2017-10-06 03:00 | 0
2017-10-06 04:00 | 0
2017-10-06 05:00 | 0
2017-10-06 06:00 | 0
2017-10-06 07:00 | 8.17
2017-10-06 08:00 | 79.68
2017-10-06 09:00 | 118.82
2017-10-06 10:00 | 124.38
2017-10-06 11:00 | 111.39
2017-10-06 12:00 | 22.89
2017-10-06 13:00 | 10.01
2017-10-06 14:00 | 10.03
2017-10-06 15:00 | 44.51
2017-10-06 16:00 | 70.4
2017-10-06 17:00 | 80.27
2017-10-06 18:00 | 77.74
2017-10-06 19:00 | 9.9
2017-10-06 20:00 | 0
2017-10-06 21:00 | 0
2017-10-06 22:00 | 0
2017-10-06 23:00 | 0
2017-10-07 00:00 | 0
2017-10-07 01:00 | 0
2017-10-07 02:00 | 0
2017-10-07 03:00 | 0
2017-10-07 04:00 | 0
2017-10-07 05:00 | 0
2017-10-07 06:00 | 0
2017-10-07 07:00 | 8.76
2017-10-07 08:00 | 81.1
2017-10-07 09:00 | 119.83
2017-10-07 10:00 | 126.55
2017-10-07 11:00 | 104.68
2017-10-07 12:00 | 40.27
2017-10-07 13:00 | 40.33
2017-10-07 14:00 | 25.37
2017-10-07 15:00 | 20.29
2017-10-07 16:00 | 60.4
2017-10-07 17:00 | 89.16
2017-10-07 18:00 | 76.92
2017-10-07 19:00 | 9.97
2017-10-07 20:00 | 0
2017-10-07 21:00 | 0
2017-10-07 22:00 | 0
2017-10-07 23:00 | 0
2017-10-08 00:00 | 0
2017-10-08 01:00 | 0
2017-10-08 02:00 | 0
2017-10-08 03:00 | 0
2017-10-08 04:00 | 0
2017-10-08 05:00 | 0
2017-10-08 06:00 | 0
2017-10-08 07:00 | 9.54
2017-10-08 08:00 | 73.77
2017-10-08 09:00 | 37.57
2017-10-08 10:00 | 12.11
2017-10-08 11:00 | 13.05
2017-10-08 12:00 | 119.72
2017-10-08 13:00 | 126.66
2017-10-08 14:00 | 128.33
2017-10-08 15:00 | 127.29
2017-10-08 16:00 | 127.18
2017-10-08 17:00 | 114.5
2017-10-08 18:00 | 76.4
2017-10-08 19:00 | 10.3
2017-10-08 20:00 | 0
2017-10-08 21:00 | 0
2017-10-08 22:00 | 0
2017-10-08 23:00 | 0
2017-10-09 00:00 | 0
2017-10-09 01:00 | 0
2017-10-09 02:00 | 0
2017-10-09 03:00 | 0
2017-10-09 04:00 | 0
2017-10-09 05:00 | 0
2017-10-09 06:00 | 0
2017-10-09 07:00 | 1.46
2017-10-09 08:00 | 46.8
2017-10-09 09:00 | 90.7
2017-10-09 10:00 | 40.61
2017-10-09 11:00 | 32.35
2017-10-09 12:00 | 64.78
2017-10-09 13:00 | 128.24
2017-10-09 14:00 | 127.26
2017-10-09 15:00 | 120.46
2017-10-09 16:00 | 56.16
2017-10-09 17:00 | 44.86
2017-10-09 18:00 | 77.15
2017-10-09 19:00 | 10.69
2017-10-09 20:00 | 0
2017-10-09 21:00 | 0
2017-10-09 22:00 | 0
2017-10-09 23:00 | 0
2017-10-10 00:00 | 0
2017-10-10 01:00 | 0
2017-10-10 02:00 | 0
2017-10-10 03:00 | 0
2017-10-10 04:00 | 0
2017-10-10 05:00 | 0
2017-10-10 06:00 | 0
2017-10-10 07:00 | 10.98
2017-10-10 08:00 | 85.72
2017-10-10 09:00 | 124.12
2017-10-10 10:00 | 132.34
2017-10-10 11:00 | 132.4
2017-10-10 12:00 | 128.61
2017-10-10 13:00 | 123.21
2017-10-10 14:00 | 120.49
2017-10-10 15:00 | 60.81
2017-10-10 16:00 | 22.9
2017-10-10 17:00 | 15.6
2017-10-10 18:00 | 72.95
2017-10-10 19:00 | 11.2
2017-10-10 20:00 | 0
2017-10-10 21:00 | 0
2017-10-10 22:00 | 0
2017-10-10 23:00 | 0
2017-10-11 00:00 | 0
2017-10-11 01:00 | 0
2017-10-11 02:00 | 0
2017-10-11 03:00 | 0
2017-10-11 04:00 | 0
2017-10-11 05:00 | 0
2017-10-11 06:00 | 0
2017-10-11 07:00 | 11.77
2017-10-11 08:00 | 46.59
2017-10-11 09:00 | 74.31
2017-10-11 10:00 | 47.16
2017-10-11 11:00 | 47.78
2017-10-11 12:00 | 59.13
2017-10-11 13:00 | 67.32
2017-10-11 14:00 | 93.17
2017-10-11 15:00 | 130.2
2017-10-11 16:00 | 128.77
2017-10-11 17:00 | 118.65
2017-10-11 18:00 | 79.38
2017-10-11 19:00 | 10.92
2017-10-11 20:00 | 0
2017-10-11 21:00 | 0
2017-10-11 22:00 | 0
2017-10-11 23:00 | 0
2017-10-12 00:00 | 0
2017-10-12 01:00 | 0
2017-10-12 02:00 | 0
2017-10-12 03:00 | 0
2017-10-12 04:00 | 0
2017-10-12 05:00 | 0
2017-10-12 06:00 | 0
2017-10-12 07:00 | 11
2017-10-12 08:00 | 70.14
2017-10-12 09:00 | 44.09
2017-10-12 10:00 | 46.85
2017-10-12 11:00 | 46.15
2017-10-12 12:00 | 128.42
2017-10-12 13:00 | 132.37
2017-10-12 14:00 | 130.88
2017-10-12 15:00 | 130.44
2017-10-12 16:00 | 101.09
2017-10-12 17:00 | 53.27
2017-10-12 18:00 | 71.54
2017-10-12 19:00 | 11.77
2017-10-12 20:00 | 0
2017-10-12 21:00 | 0
2017-10-12 22:00 | 0
2017-10-12 23:00 | 0
2017-10-13 00:00 | 0
2017-10-13 01:00 | 0
2017-10-13 02:00 | 0
2017-10-13 03:00 | 0
2017-10-13 04:00 | 0
2017-10-13 05:00 | 0
2017-10-13 06:00 | 0
2017-10-13 07:00 | 7.45
2017-10-13 08:00 | 73.94
2017-10-13 09:00 | 41.15
2017-10-13 10:00 | 40.5
2017-10-13 11:00 | 50.38
2017-10-13 12:00 | 125.47
2017-10-13 13:00 | 126.59
2017-10-13 14:00 | 128.87
2017-10-13 15:00 | 124.06
2017-10-13 16:00 | 110.05
2017-10-13 17:00 | 87.6
2017-10-13 18:00 | 62.52
2017-10-13 19:00 | 11.97
2017-10-13 20:00 | 0
2017-10-13 21:00 | 0
2017-10-13 22:00 | 0
2017-10-13 23:00 | 0
2017-10-14 00:00 | 0
2017-10-14 01:00 | 0
2017-10-14 02:00 | 0
2017-10-14 03:00 | 0
2017-10-14 04:00 | 0
2017-10-14 05:00 | 0
2017-10-14 06:00 | 0
2017-10-14 07:00 | 13.92
2017-10-14 08:00 | 89.33
2017-10-14 09:00 | 121.8
2017-10-14 10:00 | 129.51
2017-10-14 11:00 | 103.98
2017-10-14 12:00 | 53.36
2017-10-14 13:00 | 10.12
2017-10-14 14:00 | 10.13
2017-10-14 15:00 | 10.09
2017-10-14 16:00 | 10.04
2017-10-14 17:00 | 26.02
2017-10-14 18:00 | 55.74
2017-10-14 19:00 | 12.74
2017-10-14 20:00 | 0
2017-10-14 21:00 | 0
2017-10-14 22:00 | 0
2017-10-14 23:00 | 0
2017-10-15 00:00 | 0
2017-10-15 01:00 | 0
2017-10-15 02:00 | 0
2017-10-15 03:00 | 0
2017-10-15 04:00 | 0
2017-10-15 05:00 | 0
2017-10-15 06:00 | 0
2017-10-15 07:00 | 14.45
2017-10-15 08:00 | 89.56
2017-10-15 09:00 | 121.4
2017-10-15 10:00 | 126.81
2017-10-15 11:00 | 115.46
2017-10-15 12:00 | 56.68
2017-10-15 13:00 | 44.22
2017-10-15 14:00 | 28.55
2017-10-15 15:00 | 23.2
2017-10-15 16:00 | 44.98
2017-10-15 17:00 | 14.32
2017-10-15 18:00 | 11.95
2017-10-15 19:00 | 2.63
2017-10-15 20:00 | 0
2017-10-15 21:00 | 0
2017-10-15 22:00 | 0
2017-10-15 23:00 | 0
2017-10-16 00:00 | 0
2017-10-16 01:00 | 0
2017-10-16 02:00 | 0
2017-10-16 03:00 | 0
2017-10-16 04:00 | 0
2017-10-16 05:00 | 0
2017-10-16 06:00 | 0
2017-10-16 07:00 | 3.92
2017-10-16 08:00 | 36.78
2017-10-16 09:00 | 54.31
2017-10-16 10:00 | 60.11
2017-10-16 11:00 | 30.13
2017-10-16 12:00 | 44.22
2017-10-16 13:00 | 96.93
2017-10-16 14:00 | 127.29
2017-10-16 15:00 | 101.19
2017-10-16 16:00 | 70.55
2017-10-16 17:00 | 84.85
2017-10-16 18:00 | 41.42
2017-10-16 19:00 | 10.44
2017-10-16 20:00 | 0
2017-10-16 21:00 | 0
2017-10-16 22:00 | 0
2017-10-16 23:00 | 0
2017-10-17 00:00 | 0
2017-10-17 01:00 | 0
2017-10-17 02:00 | 0
2017-10-17 03:00 | 0
2017-10-17 04:00 | 0
2017-10-17 05:00 | 0
2017-10-17 06:00 | 0
2017-10-17 07:00 | 15.43
2017-10-17 08:00 | 88.11
2017-10-17 09:00 | 111.62
2017-10-17 10:00 | 85.04
2017-10-17 11:00 | 26.81
2017-10-17 12:00 | 35.57
2017-10-17 13:00 | 24.75
2017-10-17 14:00 | 23.34
2017-10-17 15:00 | 28.01
2017-10-17 16:00 | 40.55
2017-10-17 17:00 | 42.95
2017-10-17 18:00 | 39.06
2017-10-17 19:00 | 5.69
2017-10-17 20:00 | 0
2017-10-17 21:00 | 0
2017-10-17 22:00 | 0
2017-10-17 23:00 | 0
2017-10-18 00:00 | 0
2017-10-18 01:00 | 0
2017-10-18 02:00 | 0
2017-10-18 03:00 | 0
2017-10-18 04:00 | 0
2017-10-18 05:00 | 0
2017-10-18 06:00 | 0
2017-10-18 07:00 | 16.69
2017-10-18 08:00 | 91.49
2017-10-18 09:00 | 122.51
2017-10-18 10:00 | 77.42
2017-10-18 11:00 | 10.01
2017-10-18 12:00 | 10.02
2017-10-18 13:00 | 10.03
2017-10-18 14:00 | 10.11
2017-10-18 15:00 | 31.71
2017-10-18 16:00 | 40.29
2017-10-18 17:00 | 40.31
2017-10-18 18:00 | 45.77
2017-10-18 19:00 | 14.25
2017-10-18 20:00 | 0
2017-10-18 21:00 | 0
2017-10-18 22:00 | 0
2017-10-18 23:00 | 0
2017-10-19 00:00 | 0
2017-10-19 01:00 | 0
2017-10-19 02:00 | 0
2017-10-19 03:00 | 0
2017-10-19 04:00 | 0
2017-10-19 05:00 | 0
2017-10-19 06:00 | 0
2017-10-19 07:00 | 18.04
2017-10-19 08:00 | 92.61
2017-10-19 09:00 | 78.08
2017-10-19 10:00 | 72.68
2017-10-19 11:00 | 113.1
2017-10-19 12:00 | 92.36
2017-10-19 13:00 | 82.32
2017-10-19 14:00 | 102.22
2017-10-19 15:00 | 79.62
2017-10-19 16:00 | 81.72
2017-10-19 17:00 | 56.28
2017-10-19 18:00 | 35.08
2017-10-19 19:00 | 8.81
2017-10-19 20:00 | 0
2017-10-19 21:00 | 0
2017-10-19 22:00 | 0
2017-10-19 23:00 | 0
2017-10-20 00:00 | 0
2017-10-20 01:00 | 0
2017-10-20 02:00 | 0
2017-10-20 03:00 | 0
2017-10-20 04:00 | 0
2017-10-20 05:00 | 0
2017-10-20 06:00 | 0
2017-10-20 07:00 | 18.7
2017-10-20 08:00 | 95.44
2017-10-20 09:00 | 122.6
2017-10-20 10:00 | 127.58
2017-10-20 11:00 | 82.21
2017-10-20 12:00 | 56.73
2017-10-20 13:00 | 50.73
2017-10-20 14:00 | 60.35
2017-10-20 15:00 | 60.35
2017-10-20 16:00 | 60.37
2017-10-20 17:00 | 60.4
2017-10-20 18:00 | 71.83
2017-10-20 19:00 | 15.55
2017-10-20 20:00 | 0
2017-10-20 21:00 | 0
2017-10-20 22:00 | 0
2017-10-20 23:00 | 0
2017-10-21 00:00 | 0
2017-10-21 01:00 | 0
2017-10-21 02:00 | 0
2017-10-21 03:00 | 0
2017-10-21 04:00 | 0
2017-10-21 05:00 | 0
2017-10-21 06:00 | 0
2017-10-21 07:00 | 15.34
2017-10-21 08:00 | 48.88
2017-10-21 09:00 | 56.8
2017-10-21 10:00 | 56.82
2017-10-21 11:00 | 60.44
2017-10-21 12:00 | 60.37
2017-10-21 13:00 | 120.74
2017-10-21 14:00 | 127.58
2017-10-21 15:00 | 129.98
2017-10-21 16:00 | 130.14
2017-10-21 17:00 | 120.46
2017-10-21 18:00 | 86.6
2017-10-21 19:00 | 15.75
2017-10-21 20:00 | 0
2017-10-21 21:00 | 0
2017-10-21 22:00 | 0
2017-10-21 23:00 | 0
2017-10-22 00:00 | 0
2017-10-22 01:00 | 0
2017-10-22 02:00 | 0
2017-10-22 03:00 | 0
2017-10-22 04:00 | 0
2017-10-22 05:00 | 0
2017-10-22 06:00 | 0
2017-10-22 07:00 | 20.6
2017-10-22 08:00 | 94.71
2017-10-22 09:00 | 120.95
2017-10-22 10:00 | 102.79
2017-10-22 11:00 | 70
2017-10-22 12:00 | 60.03
2017-10-22 13:00 | 60.26
2017-10-22 14:00 | 60.33
2017-10-22 15:00 | 60.32
2017-10-22 16:00 | 60.34
2017-10-22 17:00 | 72.44
2017-10-22 18:00 | 73.51
2017-10-22 19:00 | 17.31
2017-10-22 20:00 | 0
2017-10-22 21:00 | 0
2017-10-22 22:00 | 0
2017-10-22 23:00 | 0
2017-10-23 00:00 | 0
2017-10-23 01:00 | 0
2017-10-23 02:00 | 0
2017-10-23 03:00 | 0
2017-10-23 04:00 | 0
2017-10-23 05:00 | 0
2017-10-23 06:00 | 0
2017-10-23 07:00 | 18.25
2017-10-23 08:00 | 89.11
2017-10-23 09:00 | 76.29
2017-10-23 10:00 | 50.46
2017-10-23 11:00 | 63.32
2017-10-23 12:00 | 114.21
2017-10-23 13:00 | 0.19
2017-10-23 14:00 | 117.73
2017-10-23 15:00 | 132.72
2017-10-23 16:00 | 128.92
2017-10-23 17:00 | 116.55
2017-10-23 18:00 | 86.43
2017-10-23 19:00 | 16.33
2017-10-23 20:00 | 0
2017-10-23 21:00 | 0
2017-10-23 22:00 | 0
2017-10-23 23:00 | 0
2017-10-24 00:00 | 0
2017-10-24 01:00 | 0
2017-10-24 02:00 | 0
2017-10-24 03:00 | 0
2017-10-24 04:00 | 0
2017-10-24 05:00 | 0
2017-10-24 06:00 | 0
2017-10-24 07:00 | 22.59
2017-10-24 08:00 | 97.22
2017-10-24 09:00 | 117.83
2017-10-24 10:00 | 125.13
2017-10-24 11:00 | 69.56
2017-10-24 12:00 | 59.22
2017-10-24 13:00 | 67.25
2017-10-24 14:00 | 60.35
2017-10-24 15:00 | 60.38
2017-10-24 16:00 | 60.38
2017-10-24 17:00 | 60.43
2017-10-24 18:00 | 65.06
2017-10-24 19:00 | 16.81
2017-10-24 20:00 | 0
2017-10-24 21:00 | 0
2017-10-24 22:00 | 0
2017-10-24 23:00 | 0
2017-10-25 00:00 | 0
2017-10-25 01:00 | 0
2017-10-25 02:00 | 0
2017-10-25 03:00 | 0
2017-10-25 04:00 | 0
2017-10-25 05:00 | 0
2017-10-25 06:00 | 0.01
2017-10-25 07:00 | 22.88
2017-10-25 08:00 | 95.85
2017-10-25 09:00 | 92.43
2017-10-25 10:00 | 89.84
2017-10-25 11:00 | 99.45
2017-10-25 12:00 | 91.7
2017-10-25 13:00 | 93.21
2017-10-25 14:00 | 85.02
2017-10-25 15:00 | 87.8
2017-10-25 16:00 | 31.59
2017-10-25 17:00 | 30.49
2017-10-25 18:00 | 24.15
2017-10-25 19:00 | 6.56
2017-10-25 20:00 | 0
2017-10-25 21:00 | 0
2017-10-25 22:00 | 0
2017-10-25 23:00 | 0
2017-10-26 00:00 | 0
2017-10-26 01:00 | 0
2017-10-26 02:00 | 0
2017-10-26 03:00 | 0
2017-10-26 04:00 | 0
2017-10-26 05:00 | 0
2017-10-26 06:00 | 0.02
2017-10-26 07:00 | 18.47
2017-10-26 08:00 | 80.15
2017-10-26 09:00 | 124.03
2017-10-26 10:00 | 131.03
2017-10-26 11:00 | 70.49
2017-10-26 12:00 | 62.69
2017-10-26 13:00 | 41.32
2017-10-26 14:00 | 41.33
2017-10-26 15:00 | 61.57
2017-10-26 16:00 | 92.47
2017-10-26 17:00 | 80.35
2017-10-26 18:00 | 61.39
2017-10-26 19:00 | 18.46
2017-10-26 20:00 | 0
2017-10-26 21:00 | 0
2017-10-26 22:00 | 0
2017-10-26 23:00 | 0
2017-10-27 00:00 | 0
2017-10-27 01:00 | 0
2017-10-27 02:00 | 0
2017-10-27 03:00 | 0
2017-10-27 04:00 | 0
2017-10-27 05:00 | 0
2017-10-27 06:00 | 0.02
2017-10-27 07:00 | 24.87
2017-10-27 08:00 | 96.37
2017-10-27 09:00 | 121.87
2017-10-27 10:00 | 103.74
2017-10-27 11:00 | 104.49
2017-10-27 12:00 | 131.34
2017-10-27 13:00 | 100.01
2017-10-27 14:00 | 97.72
2017-10-27 15:00 | 90.87
2017-10-27 16:00 | 92.31
2017-10-27 17:00 | 105.31
2017-10-27 18:00 | 75.62
2017-10-27 19:00 | 12.28
2017-10-27 20:00 | 0
2017-10-27 21:00 | 0
2017-10-27 22:00 | 0
2017-10-27 23:00 | 0
2017-10-28 00:00 | 0
2017-10-28 01:00 | 0
2017-10-28 02:00 | 0
2017-10-28 03:00 | 0
2017-10-28 04:00 | 0
2017-10-28 05:00 | 0
2017-10-28 06:00 | 0.06
2017-10-28 07:00 | 13.73
2017-10-28 08:00 | 80.29
2017-10-28 09:00 | 101.45
2017-10-28 10:00 | 95.2
2017-10-28 11:00 | 103.9
2017-10-28 12:00 | 99.61
2017-10-28 13:00 | 98.47
2017-10-28 14:00 | 99.09
2017-10-28 15:00 | 79.7
2017-10-28 16:00 | 77.56
2017-10-28 17:00 | 56.82
2017-10-28 18:00 | 18.52
2017-10-28 19:00 | 2.48
2017-10-28 20:00 | 0
2017-10-28 21:00 | 0
2017-10-28 22:00 | 0
2017-10-28 23:00 | 0
2017-10-29 00:00 | 0
2017-10-29 01:00 | 0
2017-10-29 02:00 | 0
2017-10-29 03:00 | 0
2017-10-29 04:00 | 0
2017-10-29 05:00 | 0
2017-10-29 06:00 | 0.01
2017-10-29 07:00 | 24.26
2017-10-29 08:00 | 102.52
2017-10-29 09:00 | 112.77
2017-10-29 10:00 | 100.43
2017-10-29 11:00 | 89.06
2017-10-29 12:00 | 68.17
2017-10-29 13:00 | 80.53
2017-10-29 14:00 | 103.86
2017-10-29 15:00 | 85.17
2017-10-29 16:00 | 57.16
2017-10-29 17:00 | 83.7
2017-10-29 18:00 | 77.15
2017-10-29 19:00 | 19.95
2017-10-29 20:00 | 0
2017-10-29 21:00 | 0
2017-10-29 22:00 | 0
2017-10-29 23:00 | 0
2017-10-30 00:00 | 0
2017-10-30 01:00 | 0
2017-10-30 02:00 | 0
2017-10-30 03:00 | 0
2017-10-30 04:00 | 0
2017-10-30 05:00 | 0
2017-10-30 06:00 | 0.03
2017-10-30 07:00 | 28.22
2017-10-30 08:00 | 101.23
2017-10-30 09:00 | 125.11
2017-10-30 10:00 | 111.26
2017-10-30 11:00 | 99.94
2017-10-30 12:00 | 99.92
2017-10-30 13:00 | 99.91
2017-10-30 14:00 | 89.75
2017-10-30 15:00 | 52.98
2017-10-30 16:00 | 56.69
2017-10-30 17:00 | 84.6
2017-10-30 18:00 | 88.78
2017-10-30 19:00 | 20.35
2017-10-30 20:00 | 0
2017-10-30 21:00 | 0
2017-10-30 22:00 | 0
2017-10-30 23:00 | 0
2017-10-31 00:00 | 0
2017-10-31 01:00 | 0
2017-10-31 02:00 | 0
2017-10-31 03:00 | 0
2017-10-31 04:00 | 0
2017-10-31 05:00 | 0
2017-10-31 06:00 | 0.05
2017-10-31 07:00 | 28.97
2017-10-31 08:00 | 102.26
2017-10-31 09:00 | 104.86
2017-10-31 10:00 | 99.89
2017-10-31 11:00 | 99.92
2017-10-31 12:00 | 99.93
2017-10-31 13:00 | 99.93
2017-10-31 14:00 | 60.5
2017-10-31 15:00 | 39.97
2017-10-31 16:00 | 12.61
2017-10-31 17:00 | 59.03
2017-10-31 18:00 | 88.04
2017-10-31 19:00 | 20.03
2017-10-31 20:00 | 0
2017-10-31 21:00 | 0
2017-10-31 22:00 | 0
2017-10-31 23:00 | 0
2017-11-01 00:00 | 0
2017-11-01 01:00 | 0
2017-11-01 02:00 | 0
2017-11-01 03:00 | 0
2017-11-01 04:00 | 0
2017-11-01 05:00 | 0
2017-11-01 06:00 | 0.06
2017-11-01 07:00 | 29.31
2017-11-01 08:00 | 96.25
2017-11-01 09:00 | 100.12
2017-11-01 10:00 | 99.99
2017-11-01 11:00 | 99.96
2017-11-01 12:00 | 98.71
2017-11-01 13:00 | 63.85
2017-11-01 14:00 | 53.78
2017-11-01 15:00 | 44.76
2017-11-01 16:00 | 47.29
2017-11-01 17:00 | 101.63
2017-11-01 18:00 | 89.33
2017-11-01 19:00 | 21.69
2017-11-01 20:00 | 0
2017-11-01 21:00 | 0
2017-11-01 22:00 | 0
2017-11-01 23:00 | 0
2017-11-02 00:00 | 0
2017-11-02 01:00 | 0
2017-11-02 02:00 | 0
2017-11-02 03:00 | 0
2017-11-02 04:00 | 0
2017-11-02 05:00 | 0
2017-11-02 06:00 | 0
2017-11-02 07:00 | 17.86
2017-11-02 08:00 | 104.64
2017-11-02 09:00 | 105.04
2017-11-02 10:00 | 99.11
2017-11-02 11:00 | 62.63
2017-11-02 12:00 | 49.27
2017-11-02 13:00 | 52.5
2017-11-02 14:00 | 78.29
2017-11-02 15:00 | 72.98
2017-11-02 16:00 | 87.16
2017-11-02 17:00 | 93.49
2017-11-02 18:00 | 92.43
2017-11-02 19:00 | 21.4
2017-11-02 20:00 | 0
2017-11-02 21:00 | 0
2017-11-02 22:00 | 0
2017-11-02 23:00 | 0
2017-11-03 00:00 | 0
2017-11-03 01:00 | 0
2017-11-03 02:00 | 0
2017-11-03 03:00 | 0
2017-11-03 04:00 | 0
2017-11-03 05:00 | 0
2017-11-03 06:00 | 0.1
2017-11-03 07:00 | 31.07
2017-11-03 08:00 | 99.72
2017-11-03 09:00 | 119.03
2017-11-03 10:00 | 122.86
2017-11-03 11:00 | 134.08
2017-11-03 12:00 | 134.33
2017-11-03 13:00 | 128.59
2017-11-03 14:00 | 80.54
2017-11-03 15:00 | 83.38
2017-11-03 16:00 | 88.01
2017-11-03 17:00 | 63.26
2017-11-03 18:00 | 65.2
2017-11-03 19:00 | 21.41
2017-11-03 20:00 | 0
2017-11-03 21:00 | 0
2017-11-03 22:00 | 0
2017-11-03 23:00 | 0
2017-11-04 00:00 | 0
2017-11-04 01:00 | 0
2017-11-04 02:00 | 0
2017-11-04 03:00 | 0
2017-11-04 04:00 | 0
2017-11-04 05:00 | 0
2017-11-04 06:00 | 0.11
2017-11-04 07:00 | 32.91
2017-11-04 08:00 | 62.96
2017-11-04 09:00 | 10.24
2017-11-04 10:00 | 16.35
2017-11-04 11:00 | 100.55
2017-11-04 12:00 | 109.78
2017-11-04 13:00 | 93.94
2017-11-04 14:00 | 99.52
2017-11-04 15:00 | 79.25
2017-11-04 16:00 | 69.64
2017-11-04 17:00 | 52.66
2017-11-04 18:00 | 57.54
2017-11-04 19:00 | 22.68
2017-11-04 20:00 | 0
2017-11-04 21:00 | 0
2017-11-04 22:00 | 0
2017-11-04 23:00 | 0
2017-11-05 00:00 | 0
2017-11-05 01:00 | 0
2017-11-05 02:00 | 0
2017-11-05 03:00 | 0
2017-11-05 04:00 | 0
2017-11-05 05:00 | 0
2017-11-05 06:00 | 0.09
2017-11-05 07:00 | 33.14
2017-11-05 08:00 | 67.06
2017-11-05 09:00 | 40.67
2017-11-05 10:00 | 49.55
2017-11-05 11:00 | 87.61
2017-11-05 12:00 | 103.54
2017-11-05 13:00 | 108.23
2017-11-05 14:00 | 103.02
2017-11-05 15:00 | 42.98
2017-11-05 16:00 | 94.38
2017-11-05 17:00 | 98.37
2017-11-05 18:00 | 76.84
2017-11-05 19:00 | 23.59
2017-11-05 20:00 | 0
2017-11-05 21:00 | 0
2017-11-05 22:00 | 0
2017-11-05 23:00 | 0
2017-11-06 00:00 | 0
2017-11-06 01:00 | 0
2017-11-06 02:00 | 0
2017-11-06 03:00 | 0
2017-11-06 04:00 | 0
2017-11-06 05:00 | 0
2017-11-06 06:00 | 0.1
2017-11-06 07:00 | 33.74
2017-11-06 08:00 | 100.52
2017-11-06 09:00 | 116.03
2017-11-06 10:00 | 119.54
2017-11-06 11:00 | 123.63
2017-11-06 12:00 | 107.89
2017-11-06 13:00 | 72.91
2017-11-06 14:00 | 111.47
2017-11-06 15:00 | 87.06
2017-11-06 16:00 | 99.21
2017-11-06 17:00 | 101.82
2017-11-06 18:00 | 91.7
2017-11-06 19:00 | 23.19
2017-11-06 20:00 | 0
2017-11-06 21:00 | 0
2017-11-06 22:00 | 0
2017-11-06 23:00 | 0
2017-11-07 00:00 | 0
2017-11-07 01:00 | 0
2017-11-07 02:00 | 0
2017-11-07 03:00 | 0
2017-11-07 04:00 | 0
2017-11-07 05:00 | 0
2017-11-07 06:00 | 0.1
2017-11-07 07:00 | 34.2
2017-11-07 08:00 | 102.78
2017-11-07 09:00 | 118.09
2017-11-07 10:00 | 110.96
2017-11-07 11:00 | 100.04
2017-11-07 12:00 | 91.55
2017-11-07 13:00 | 47.38
2017-11-07 14:00 | 54.93
2017-11-07 15:00 | 49.01
2017-11-07 16:00 | 30.28
2017-11-07 17:00 | 55.78
2017-11-07 18:00 | 78.13
2017-11-07 19:00 | 25
2017-11-07 20:00 | 0
2017-11-07 21:00 | 0
2017-11-07 22:00 | 0
2017-11-07 23:00 | 0
2017-11-08 00:00 | 0
2017-11-08 01:00 | 0
2017-11-08 02:00 | 0
2017-11-08 03:00 | 0
2017-11-08 04:00 | 0
2017-11-08 05:00 | 0
2017-11-08 06:00 | 0.03
2017-11-08 07:00 | 35.45
2017-11-08 08:00 | 104.84
2017-11-08 09:00 | 122.54
2017-11-08 10:00 | 82.24
2017-11-08 11:00 | 73.16
2017-11-08 12:00 | 71.67
2017-11-08 13:00 | 35.27
2017-11-08 14:00 | 21.05
2017-11-08 15:00 | 25.85
2017-11-08 16:00 | 38.41
2017-11-08 17:00 | 38.99
2017-11-08 18:00 | 75.16
2017-11-08 19:00 | 26.21
2017-11-08 20:00 | 0
2017-11-08 21:00 | 0
2017-11-08 22:00 | 0
2017-11-08 23:00 | 0
2017-11-09 00:00 | 0
2017-11-09 01:00 | 0
2017-11-09 02:00 | 0
2017-11-09 03:00 | 0
2017-11-09 04:00 | 0
2017-11-09 05:00 | 0
2017-11-09 06:00 | 0.12
2017-11-09 07:00 | 36.93
2017-11-09 08:00 | 95.92
2017-11-09 09:00 | 110.29
2017-11-09 10:00 | 56.85
2017-11-09 11:00 | 35.68
2017-11-09 12:00 | 44.44
2017-11-09 13:00 | 20.98
2017-11-09 14:00 | 16.06
2017-11-09 15:00 | 21.3
2017-11-09 16:00 | 34.14
2017-11-09 17:00 | 39.47
2017-11-09 18:00 | 91.35
2017-11-09 19:00 | 27.27
2017-11-09 20:00 | 0
2017-11-09 21:00 | 0
2017-11-09 22:00 | 0
2017-11-09 23:00 | 0
2017-11-10 00:00 | 0
2017-11-10 01:00 | 0
2017-11-10 02:00 | 0
2017-11-10 03:00 | 0
2017-11-10 04:00 | 0
2017-11-10 05:00 | 0
2017-11-10 06:00 | 0.13
2017-11-10 07:00 | 37.65
2017-11-10 08:00 | 105.8
2017-11-10 09:00 | 118.71
2017-11-10 10:00 | 89.38
2017-11-10 11:00 | 49.91
2017-11-10 12:00 | 29.54
2017-11-10 13:00 | 58.04
2017-11-10 14:00 | 54.28
2017-11-10 15:00 | 28.73
2017-11-10 16:00 | 26.83
2017-11-10 17:00 | 37.45
2017-11-10 18:00 | 85.07
2017-11-10 19:00 | 27.91
2017-11-10 20:00 | 0.01
2017-11-10 21:00 | 0
2017-11-10 22:00 | 0
2017-11-10 23:00 | 0
2017-11-11 00:00 | 0
2017-11-11 01:00 | 0
2017-11-11 02:00 | 0
2017-11-11 03:00 | 0
2017-11-11 04:00 | 0
2017-11-11 05:00 | 0
2017-11-11 06:00 | 0.14
2017-11-11 07:00 | 37.72
2017-11-11 08:00 | 104.17
2017-11-11 09:00 | 124.36
2017-11-11 10:00 | 124.85
2017-11-11 11:00 | 112.06
2017-11-11 12:00 | 100.9
2017-11-11 13:00 | 52.52
2017-11-11 14:00 | 39.82
2017-11-11 15:00 | 72.32
2017-11-11 16:00 | 39.84
2017-11-11 17:00 | 39.09
2017-11-11 18:00 | 85.31
2017-11-11 19:00 | 26.3
2017-11-11 20:00 | 0.01
2017-11-11 21:00 | 0
2017-11-11 22:00 | 0
2017-11-11 23:00 | 0
2017-11-12 00:00 | 0
2017-11-12 01:00 | 0
2017-11-12 02:00 | 0
2017-11-12 03:00 | 0
2017-11-12 04:00 | 0
2017-11-12 05:00 | 0
2017-11-12 06:00 | 0.15
2017-11-12 07:00 | 28.06
2017-11-12 08:00 | 61.5
2017-11-12 09:00 | 64.98
2017-11-12 10:00 | 50.43
2017-11-12 11:00 | 50.54
2017-11-12 12:00 | 53.6
2017-11-12 13:00 | 60.27
2017-11-12 14:00 | 54.33
2017-11-12 15:00 | 49.57
2017-11-12 16:00 | 69.81
2017-11-12 17:00 | 57.28
2017-11-12 18:00 | 63.5
2017-11-12 19:00 | 29.11
2017-11-12 20:00 | 0
2017-11-12 21:00 | 0
2017-11-12 22:00 | 0
2017-11-12 23:00 | 0
2017-11-13 00:00 | 0
2017-11-13 01:00 | 0
2017-11-13 02:00 | 0
2017-11-13 03:00 | 0
2017-11-13 04:00 | 0
2017-11-13 05:00 | 0
2017-11-13 06:00 | 0.18
2017-11-13 07:00 | 37.72
2017-11-13 08:00 | 94.27
2017-11-13 09:00 | 104.55
2017-11-13 10:00 | 99.69
2017-11-13 11:00 | 73.23
2017-11-13 12:00 | 47.29
2017-11-13 13:00 | 32.99
2017-11-13 14:00 | 25.7
2017-11-13 15:00 | 50.15
2017-11-13 16:00 | 48.74
2017-11-13 17:00 | 57.04
2017-11-13 18:00 | 85.26
2017-11-13 19:00 | 27.91
2017-11-13 20:00 | 0.03
2017-11-13 21:00 | 0
2017-11-13 22:00 | 0
2017-11-13 23:00 | 0
2017-11-14 00:00 | 0
2017-11-14 01:00 | 0
2017-11-14 02:00 | 0
2017-11-14 03:00 | 0
2017-11-14 04:00 | 0
2017-11-14 05:00 | 0
2017-11-14 06:00 | 0.19
2017-11-14 07:00 | 38.66
2017-11-14 08:00 | 104.67
2017-11-14 09:00 | 119.79
2017-11-14 10:00 | 109.68
2017-11-14 11:00 | 99.61
2017-11-14 12:00 | 86.75
2017-11-14 13:00 | 90.21
2017-11-14 14:00 | 78.13
2017-11-14 15:00 | 96.24
2017-11-14 16:00 | 82.74
2017-11-14 17:00 | 79.72
2017-11-14 18:00 | 97.57
2017-11-14 19:00 | 28.94
2017-11-14 20:00 | 0.04
2017-11-14 21:00 | 0
2017-11-14 22:00 | 0
2017-11-14 23:00 | 0
2017-11-15 00:00 | 0
2017-11-15 01:00 | 0
2017-11-15 02:00 | 0
2017-11-15 03:00 | 0
2017-11-15 04:00 | 0
2017-11-15 05:00 | 0
2017-11-15 06:00 | 0.2
2017-11-15 07:00 | 38.92
2017-11-15 08:00 | 104.07
2017-11-15 09:00 | 122.07
2017-11-15 10:00 | 126.67
2017-11-15 11:00 | 109.47
2017-11-15 12:00 | 82.46
2017-11-15 13:00 | 63.56
2017-11-15 14:00 | 73.97
2017-11-15 15:00 | 130.41
2017-11-15 16:00 | 127.28
2017-11-15 17:00 | 116.5
2017-11-15 18:00 | 94.86
2017-11-15 19:00 | 29.82
2017-11-15 20:00 | 0.05
2017-11-15 21:00 | 0
2017-11-15 22:00 | 0
2017-11-15 23:00 | 0
2017-11-16 00:00 | 0
2017-11-16 01:00 | 0
2017-11-16 02:00 | 0
2017-11-16 03:00 | 0
2017-11-16 04:00 | 0
2017-11-16 05:00 | 0
2017-11-16 06:00 | 0.19
2017-11-16 07:00 | 40.19
2017-11-16 08:00 | 106.12
2017-11-16 09:00 | 124.7
2017-11-16 10:00 | 130.21
2017-11-16 11:00 | 86.97
2017-11-16 12:00 | 54.14
2017-11-16 13:00 | 88.57
2017-11-16 14:00 | 95.86
2017-11-16 15:00 | 64.61
2017-11-16 16:00 | 44.77
2017-11-16 17:00 | 67.76
2017-11-16 18:00 | 95.62
2017-11-16 19:00 | 31.3
2017-11-16 20:00 | 0.05
2017-11-16 21:00 | 0
2017-11-16 22:00 | 0
2017-11-16 23:00 | 0
2017-11-17 00:00 | 0
2017-11-17 01:00 | 0
2017-11-17 02:00 | 0
2017-11-17 03:00 | 0
2017-11-17 04:00 | 0
2017-11-17 05:00 | 0
2017-11-17 06:00 | 0.2
2017-11-17 07:00 | 40.44
2017-11-17 08:00 | 107.32
2017-11-17 09:00 | 126.38
2017-11-17 10:00 | 111.46
2017-11-17 11:00 | 65.11
2017-11-17 12:00 | 83.43
2017-11-17 13:00 | 114.67
2017-11-17 14:00 | 85.42
2017-11-17 15:00 | 58.54
2017-11-17 16:00 | 37.84
2017-11-17 17:00 | 41.75
2017-11-17 18:00 | 95.18
2017-11-17 19:00 | 32.21
2017-11-17 20:00 | 0.06
2017-11-17 21:00 | 0
2017-11-17 22:00 | 0
2017-11-17 23:00 | 0
2017-11-18 00:00 | 0
2017-11-18 01:00 | 0
2017-11-18 02:00 | 0
2017-11-18 03:00 | 0
2017-11-18 04:00 | 0
2017-11-18 05:00 | 0
2017-11-18 06:00 | 0.23
2017-11-18 07:00 | 41.73
2017-11-18 08:00 | 107.31
2017-11-18 09:00 | 127.36
2017-11-18 10:00 | 115.91
2017-11-18 11:00 | 60.34
2017-11-18 12:00 | 81.52
2017-11-18 13:00 | 109.38
2017-11-18 14:00 | 85.67
2017-11-18 15:00 | 74.92
2017-11-18 16:00 | 62.83
2017-11-18 17:00 | 90.15
2017-11-18 18:00 | 99.25
2017-11-18 19:00 | 33.5
2017-11-18 20:00 | 0.08
2017-11-18 21:00 | 0
2017-11-18 22:00 | 0
2017-11-18 23:00 | 0
2017-11-19 00:00 | 0
2017-11-19 01:00 | 0
2017-11-19 02:00 | 0
2017-11-19 03:00 | 0
2017-11-19 04:00 | 0
2017-11-19 05:00 | 0
2017-11-19 06:00 | 0.22
2017-11-19 07:00 | 42.92
2017-11-19 08:00 | 80.18
2017-11-19 09:00 | 82.67
2017-11-19 10:00 | 114.13
2017-11-19 11:00 | 96.56
2017-11-19 12:00 | 84.42
2017-11-19 13:00 | 58.62
2017-11-19 14:00 | 49.74
2017-11-19 15:00 | 68.36
2017-11-19 16:00 | 62.3
2017-11-19 17:00 | 112.9
2017-11-19 18:00 | 96.43
2017-11-19 19:00 | 31.21
2017-11-19 20:00 | 0.11
2017-11-19 21:00 | 0
2017-11-19 22:00 | 0
2017-11-19 23:00 | 0
2017-11-20 00:00 | 0
2017-11-20 01:00 | 0
2017-11-20 02:00 | 0
2017-11-20 03:00 | 0
2017-11-20 04:00 | 0
2017-11-20 05:00 | 0
2017-11-20 06:00 | 0.24
2017-11-20 07:00 | 41.23
2017-11-20 08:00 | 106.63
2017-11-20 09:00 | 124.84
2017-11-20 10:00 | 83.36
2017-11-20 11:00 | 60.38
2017-11-20 12:00 | 45.74
2017-11-20 13:00 | 40.49
2017-11-20 14:00 | 73.01
2017-11-20 15:00 | 80.18
2017-11-20 16:00 | 49.12
2017-11-20 17:00 | 86.57
2017-11-20 18:00 | 99.32
2017-11-20 19:00 | 32.87
2017-11-20 20:00 | 0.12
2017-11-20 21:00 | 0
2017-11-20 22:00 | 0
2017-11-20 23:00 | 0
2017-11-21 00:00 | 0
2017-11-21 00:00 | 0
2017-11-21 01:00 | 0
2017-11-21 01:00 | 0
2017-11-21 02:00 | 0
2017-11-21 02:00 | 0
2017-11-21 03:00 | 0
2017-11-21 03:00 | 0
2017-11-21 04:00 | 0
2017-11-21 04:00 | 0
2017-11-21 05:00 | 0
2017-11-21 05:00 | 0
2017-11-21 06:00 | 0.24
2017-11-21 06:00 | 0
2017-11-21 07:00 | 42.28
2017-11-21 07:00 | 57.8
2017-11-21 08:00 | 105.4
2017-11-21 08:00 | 106.8
2017-11-21 09:00 | 107.94
2017-11-21 09:00 | 129.8
2017-11-21 10:00 | 129.8
2017-11-21 10:00 | 57.88
2017-11-21 11:00 | 50.72
2017-11-21 11:00 | 65
2017-11-21 12:00 | 60.7
2017-11-21 12:00 | 60.2
2017-11-21 13:00 | 57.5
2017-11-21 13:00 | 78.54
2017-11-21 14:00 | 65.9
2017-11-21 14:00 | 69.41
2017-11-21 15:00 | 78.4
2017-11-21 15:00 | 69.74
2017-11-21 16:00 | 83.24
2017-11-21 16:00 | 5.2
2017-11-21 17:00 | 79.97
2017-11-21 17:00 | 128.6
2017-11-21 18:00 | 79.59
2017-11-21 18:00 | 100.9
2017-11-21 19:00 | 34.91
2017-11-21 19:00 | 46.6
2017-11-21 20:00 | 0
2017-11-21 20:00 | 0.12
2017-11-21 21:00 | 0
2017-11-21 21:00 | 0
2017-11-21 22:00 | 0
2017-11-21 22:00 | 0
2017-11-21 23:00 | 0
2017-11-21 23:00 | 0
2017-11-22 00:00 | 0
2017-11-22 00:00 | 0
2017-11-22 01:00 | 0
2017-11-22 01:00 | 0
2017-11-22 02:00 | 0
2017-11-22 02:00 | 0
2017-11-22 03:00 | 0
2017-11-22 03:00 | 0
2017-11-22 04:00 | 0
2017-11-22 04:00 | 0
2017-11-22 05:00 | 0
2017-11-22 05:00 | 0
2017-11-22 06:00 | 0
2017-11-22 06:00 | 0.22
2017-11-22 07:00 | 57.4
2017-11-22 07:00 | 18.2
2017-11-22 08:00 | 106.1
2017-11-22 08:00 | 64.43
2017-11-22 09:00 | 129.8
2017-11-22 09:00 | 86.78
2017-11-22 10:00 | 88.21
2017-11-22 10:00 | 129.8
2017-11-22 11:00 | 81.55
2017-11-22 11:00 | 129.8
2017-11-22 12:00 | 80.95
2017-11-22 12:00 | 129.8
2017-11-22 13:00 | 129.4
2017-11-22 13:00 | 82.97
2017-11-22 14:00 | 38.9
2017-11-22 14:00 | 72.87
2017-11-22 15:00 | 41.9
2017-11-22 15:00 | 60.29
2017-11-22 16:00 | 60.33
2017-11-22 16:00 | 56.5
2017-11-22 17:00 | 60.32
2017-11-22 17:00 | 81.1
2017-11-22 18:00 | 100.1
2017-11-22 18:00 | 60.52
2017-11-22 19:00 | 37.81
2017-11-22 19:00 | 46.6
2017-11-22 20:00 | 0.12
2017-11-22 20:00 | 0
2017-11-22 21:00 | 0
2017-11-22 21:00 | 0
2017-11-22 22:00 | 0
2017-11-22 22:00 | 0
2017-11-22 23:00 | 0
2017-11-22 23:00 | 0
2017-11-23 00:00 | 0
2017-11-23 00:00 | 0
2017-11-23 01:00 | 0
2017-11-23 01:00 | 0
2017-11-23 02:00 | 0
2017-11-23 02:00 | 0
2017-11-23 03:00 | 0
2017-11-23 03:00 | 0
2017-11-23 04:00 | 0
2017-11-23 04:00 | 0
2017-11-23 05:00 | 0
2017-11-23 05:00 | 0
2017-11-23 06:00 | 0.2
2017-11-23 06:00 | 0
2017-11-23 07:00 | 57.8
2017-11-23 07:00 | 27.9
2017-11-23 08:00 | 78.2
2017-11-23 08:00 | 106
2017-11-23 09:00 | 129.8
2017-11-23 09:00 | 109.24
2017-11-23 10:00 | 113.45
2017-11-23 10:00 | 129.8
2017-11-23 11:00 | 83.57
2017-11-23 11:00 | 129.8
2017-11-23 12:00 | 129.8
2017-11-23 12:00 | 84.11
2017-11-23 13:00 | 65.31
2017-11-23 13:00 | 129.8
2017-11-23 14:00 | 65.21
2017-11-23 14:00 | 129.8
2017-11-23 15:00 | 79.98
2017-11-23 15:00 | 129.8
2017-11-23 16:00 | 79.98
2017-11-23 16:00 | 129.8
2017-11-23 17:00 | 128.1
2017-11-23 17:00 | 79.97
2017-11-23 18:00 | 99.3
2017-11-23 18:00 | 80.17
2017-11-23 19:00 | 46.7
2017-11-23 19:00 | 36.78
2017-11-23 20:00 | 0.16
2017-11-23 20:00 | 0
2017-11-23 21:00 | 0
2017-11-23 21:00 | 0
2017-11-23 22:00 | 0
2017-11-23 22:00 | 0
2017-11-23 23:00 | 0
2017-11-23 23:00 | 0
2017-11-24 00:00 | 0
2017-11-24 00:00 | 0
2017-11-24 01:00 | 0
2017-11-24 01:00 | 0
2017-11-24 02:00 | 0
2017-11-24 02:00 | 0
2017-11-24 03:00 | 0
2017-11-24 03:00 | 0
2017-11-24 04:00 | 0
2017-11-24 04:00 | 0
2017-11-24 05:00 | 0
2017-11-24 05:00 | 0
2017-11-24 06:00 | 0.22
2017-11-24 06:00 | 0
2017-11-24 07:00 | 44.59
2017-11-24 07:00 | 57.3
2017-11-24 08:00 | 104.9
2017-11-24 08:00 | 103.49
2017-11-24 09:00 | 129.8
2017-11-24 09:00 | 105.83
2017-11-24 10:00 | 129.8
2017-11-24 10:00 | 84.68
2017-11-24 11:00 | 129.8
2017-11-24 11:00 | 80.87
2017-11-24 12:00 | 129.8
2017-11-24 12:00 | 78.99
2017-11-24 13:00 | 129.8
2017-11-24 13:00 | 79.04
2017-11-24 14:00 | 129.8
2017-11-24 14:00 | 85.35
2017-11-24 15:00 | 75
2017-11-24 15:00 | 129.8
2017-11-24 16:00 | 79.98
2017-11-24 16:00 | 129.8
2017-11-24 17:00 | 127.8
2017-11-24 17:00 | 79.97
2017-11-24 18:00 | 99
2017-11-24 18:00 | 73.14
2017-11-24 19:00 | 25.81
2017-11-24 19:00 | 47.2
2017-11-24 20:00 | 0
2017-11-24 20:00 | 0.19
2017-11-24 21:00 | 0
2017-11-24 21:00 | 0
2017-11-24 22:00 | 0
2017-11-24 22:00 | 0
2017-11-24 23:00 | 0
2017-11-24 23:00 | 0
2017-11-25 00:00 | 0
2017-11-25 00:00 | 0
2017-11-25 01:00 | 0
2017-11-25 01:00 | 0
2017-11-25 02:00 | 0
2017-11-25 02:00 | 0
2017-11-25 03:00 | 0
2017-11-25 03:00 | 0
2017-11-25 04:00 | 0
2017-11-25 04:00 | 0
2017-11-25 05:00 | 0
2017-11-25 05:00 | 0
2017-11-25 06:00 | 0
2017-11-25 06:00 | 0.23
2017-11-25 07:00 | 57.2
2017-11-25 07:00 | 36.63
2017-11-25 08:00 | 79.47
2017-11-25 08:00 | 104.4
2017-11-25 09:00 | 129.8
2017-11-25 09:00 | 80.45
2017-11-25 10:00 | 89.57
2017-11-25 10:00 | 129.8
2017-11-25 11:00 | 80.12
2017-11-25 11:00 | 129.8
2017-11-25 12:00 | 80.11
2017-11-25 12:00 | 129.8
2017-11-25 13:00 | 129.8
2017-11-25 13:00 | 80.11
2017-11-25 14:00 | 80.09
2017-11-25 14:00 | 129.8
2017-11-25 15:00 | 129.8
2017-11-25 15:00 | 80.1
2017-11-25 16:00 | 80.06
2017-11-25 16:00 | 129.8
2017-11-25 17:00 | 86
2017-11-25 17:00 | 128.1
2017-11-25 18:00 | 99
2017-11-25 18:00 | 96.63
2017-11-25 19:00 | 48.1
2017-11-25 19:00 | 38.86
2017-11-25 20:00 | 0
2017-11-25 20:00 | 0.23
2017-11-25 21:00 | 0
2017-11-25 21:00 | 0
2017-11-25 22:00 | 0
2017-11-25 22:00 | 0
2017-11-25 23:00 | 0
2017-11-25 23:00 | 0
2017-11-26 00:00 | 0
2017-11-26 00:00 | 0
2017-11-26 01:00 | 0
2017-11-26 01:00 | 0
2017-11-26 02:00 | 0
2017-11-26 02:00 | 0
2017-11-26 03:00 | 0
2017-11-26 03:00 | 0
2017-11-26 04:00 | 0
2017-11-26 04:00 | 0
2017-11-26 05:00 | 0
2017-11-26 05:00 | 0
2017-11-26 06:00 | 0
2017-11-26 06:00 | 0.23
2017-11-26 07:00 | 56.8
2017-11-26 07:00 | 44.86
2017-11-26 08:00 | 105.47
2017-11-26 08:00 | 104
2017-11-26 09:00 | 129.8
2017-11-26 09:00 | 93.32
2017-11-26 10:00 | 129.8
2017-11-26 10:00 | 75.26
2017-11-26 11:00 | 75.29
2017-11-26 11:00 | 129.8
2017-11-26 12:00 | 75.29
2017-11-26 12:00 | 129.8
2017-11-26 13:00 | 75.3
2017-11-26 13:00 | 129.8
2017-11-26 14:00 | 75.29
2017-11-26 14:00 | 129.8
2017-11-26 15:00 | 74.96
2017-11-26 15:00 | 129.8
2017-11-26 16:00 | 74.02
2017-11-26 16:00 | 129.8
2017-11-26 17:00 | 82.21
2017-11-26 17:00 | 128.8
2017-11-26 18:00 | 99
2017-11-26 18:00 | 96.71
2017-11-26 19:00 | 48.6
2017-11-26 19:00 | 40.08
2017-11-26 20:00 | 0
2017-11-26 20:00 | 0.29
2017-11-26 21:00 | 0
2017-11-26 21:00 | 0
2017-11-26 22:00 | 0
2017-11-26 22:00 | 0
2017-11-26 23:00 | 0
2017-11-26 23:00 | 0
2017-11-27 00:00 | 0
2017-11-27 00:00 | 0
2017-11-27 01:00 | 0
2017-11-27 01:00 | 0
2017-11-27 02:00 | 0
2017-11-27 02:00 | 0
2017-11-27 03:00 | 0
2017-11-27 03:00 | 0
2017-11-27 04:00 | 0
2017-11-27 04:00 | 0
2017-11-27 05:00 | 0
2017-11-27 05:00 | 0
2017-11-27 06:00 | 0.25
2017-11-27 06:00 | 0
2017-11-27 07:00 | 45.18
2017-11-27 07:00 | 56.8
2017-11-27 08:00 | 108.84
2017-11-27 08:00 | 104
2017-11-27 09:00 | 129.8
2017-11-27 09:00 | 119.01
2017-11-27 10:00 | 109.08
2017-11-27 10:00 | 129.8
2017-11-27 11:00 | 102.03
2017-11-27 11:00 | 129.8
2017-11-27 12:00 | 102.94
2017-11-27 12:00 | 129.8
2017-11-27 13:00 | 129.8
2017-11-27 13:00 | 123.29
2017-11-27 14:00 | 129.8
2017-11-27 14:00 | 127.1
2017-11-27 15:00 | 129.8
2017-11-27 15:00 | 114.13
2017-11-27 16:00 | 129.8
2017-11-27 16:00 | 121.21
2017-11-27 17:00 | 129.8
2017-11-27 17:00 | 115.16
2017-11-27 18:00 | 100.4
2017-11-27 18:00 | 101.28
2017-11-27 19:00 | 50
2017-11-27 19:00 | 40.11
2017-11-27 20:00 | 0.37
2017-11-27 20:00 | 0
2017-11-27 21:00 | 0
2017-11-27 21:00 | 0
2017-11-27 22:00 | 0
2017-11-27 22:00 | 0
2017-11-27 23:00 | 0
2017-11-27 23:00 | 0
2017-11-28 00:00 | 0
2017-11-28 00:00 | 0
2017-11-28 01:00 | 0
2017-11-28 01:00 | 0
2017-11-28 02:00 | 0
2017-11-28 02:00 | 0
2017-11-28 03:00 | 0
2017-11-28 03:00 | 0
2017-11-28 04:00 | 0
2017-11-28 04:00 | 0
2017-11-28 05:00 | 0
2017-11-28 05:00 | 0
2017-11-28 06:00 | 0.23
2017-11-28 06:00 | 0
2017-11-28 07:00 | 45.1
2017-11-28 07:00 | 57.2
2017-11-28 08:00 | 108.66
2017-11-28 08:00 | 104.3
2017-11-28 09:00 | 125.56
2017-11-28 09:00 | 129.8
2017-11-28 10:00 | 123.5
2017-11-28 10:00 | 129.8
2017-11-28 11:00 | 125.15
2017-11-28 11:00 | 129.8
2017-11-28 12:00 | 129.8
2017-11-28 12:00 | 132.27
2017-11-28 13:00 | 129.8
2017-11-28 13:00 | 128.51
2017-11-28 14:00 | 129.8
2017-11-28 14:00 | 113.29
2017-11-28 15:00 | 129.8
2017-11-28 15:00 | 129.28
2017-11-28 16:00 | 120.69
2017-11-28 16:00 | 129.8
2017-11-28 17:00 | 113.45
2017-11-28 17:00 | 128.6
2017-11-28 18:00 | 100.8
2017-11-28 18:00 | 88.79
2017-11-28 19:00 | 50.9
2017-11-28 19:00 | 42.2
2017-11-28 20:00 | 0.48
2017-11-28 20:00 | 0
2017-11-28 21:00 | 0
2017-11-28 21:00 | 0
2017-11-28 22:00 | 0
2017-11-28 22:00 | 0
2017-11-28 23:00 | 0
2017-11-28 23:00 | 0
2017-11-29 00:00 | 0
2017-11-29 00:00 | 0
2017-11-29 01:00 | 0
2017-11-29 01:00 | 0
2017-11-29 02:00 | 0
2017-11-29 02:00 | 0
2017-11-29 03:00 | 0
2017-11-29 03:00 | 0
2017-11-29 04:00 | 0
2017-11-29 04:00 | 0
2017-11-29 05:00 | 0
2017-11-29 05:00 | 0
2017-11-29 06:00 | 0
2017-11-29 06:00 | 0.25
2017-11-29 07:00 | 57.1
2017-11-29 07:00 | 43.55
2017-11-29 08:00 | 104.3
2017-11-29 08:00 | 105.83
2017-11-29 09:00 | 103.1
2017-11-29 09:00 | 129.8
2017-11-29 10:00 | 129.8
2017-11-29 10:00 | 16.67
2017-11-29 11:00 | 101.84
2017-11-29 11:00 | 129.8
2017-11-29 12:00 | 129.8
2017-11-29 12:00 | 131.51
2017-11-29 13:00 | 129.8
2017-11-29 13:00 | 107.48
2017-11-29 14:00 | 129.8
2017-11-29 14:00 | 119.6
2017-11-29 15:00 | 130.83
2017-11-29 15:00 | 129.8
2017-11-29 16:00 | 129.8
2017-11-29 16:00 | 127.73
2017-11-29 17:00 | 129.8
2017-11-29 17:00 | 124.96
2017-11-29 18:00 | 105.69
2017-11-29 18:00 | 103.1
2017-11-29 19:00 | 42.53
2017-11-29 19:00 | 52.2
2017-11-29 20:00 | 0.58
2017-11-29 20:00 | 0
2017-11-29 21:00 | 0
2017-11-29 21:00 | 0
2017-11-29 22:00 | 0
2017-11-29 22:00 | 0
2017-11-29 23:00 | 0
2017-11-29 23:00 | 0
2017-11-30 00:00 | 0
2017-11-30 00:00 | 0
2017-11-30 01:00 | 0
2017-11-30 01:00 | 0
2017-11-30 02:00 | 0
2017-11-30 02:00 | 0
2017-11-30 03:00 | 0
2017-11-30 03:00 | 0
2017-11-30 04:00 | 0
2017-11-30 04:00 | 0
2017-11-30 05:00 | 0
2017-11-30 05:00 | 0
2017-11-30 06:00 | 0.24
2017-11-30 06:00 | 0
2017-11-30 07:00 | 45.39
2017-11-30 07:00 | 57.6
2017-11-30 08:00 | 101.13
2017-11-30 08:00 | 104.9
2017-11-30 09:00 | 129.8
2017-11-30 09:00 | 126.25
2017-11-30 10:00 | 132.22
2017-11-30 10:00 | 129.8
2017-11-30 11:00 | 133.26
2017-11-30 11:00 | 129.8
2017-11-30 12:00 | 129.8
2017-11-30 12:00 | 127.22
2017-11-30 13:00 | 128.03
2017-11-30 13:00 | 129.8
2017-11-30 14:00 | 129.8
2017-11-30 14:00 | 118.95
2017-11-30 15:00 | 132.5
2017-11-30 15:00 | 129.8
2017-11-30 16:00 | 132.27
2017-11-30 16:00 | 129.8
2017-11-30 17:00 | 129.4
2017-11-30 17:00 | 95.2
2017-11-30 18:00 | 72.72
2017-11-30 18:00 | 101.6
2017-11-30 19:00 | 52.3
2017-11-30 19:00 | 39.98
2017-11-30 20:00 | 0.69
2017-11-30 20:00 | 0
2017-11-30 21:00 | 0
2017-11-30 21:00 | 0
2017-11-30 22:00 | 0
2017-11-30 22:00 | 0
2017-11-30 23:00 | 0
2017-11-30 23:00 | 0
2017-12-01 00:00 | 0
2017-12-01 00:00 | 0
2017-12-01 01:00 | 0
2017-12-01 01:00 | 0
2017-12-01 02:00 | 0
2017-12-01 02:00 | 0
2017-12-01 03:00 | 0
2017-12-01 03:00 | 0
2017-12-01 04:00 | 0
2017-12-01 04:00 | 0
2017-12-01 05:00 | 0
2017-12-01 05:00 | 0
2017-12-01 06:00 | 0.26
2017-12-01 06:00 | 0
2017-12-01 07:00 | 56.8
2017-12-01 07:00 | 41.45
2017-12-01 08:00 | 103.7
2017-12-01 08:00 | 108.21
2017-12-01 09:00 | 114.17
2017-12-01 09:00 | 129.8
2017-12-01 10:00 | 95.67
2017-12-01 10:00 | 129.8
2017-12-01 11:00 | 129.8
2017-12-01 11:00 | 63.53
2017-12-01 12:00 | 129.8
2017-12-01 12:00 | 39.81
2017-12-01 13:00 | 32.99
2017-12-01 13:00 | 129.8
2017-12-01 14:00 | 76.62
2017-12-01 14:00 | 129.8
2017-12-01 15:00 | 83.31
2017-12-01 15:00 | 129.8
2017-12-01 16:00 | 129.8
2017-12-01 16:00 | 97.56
2017-12-01 17:00 | 129.8
2017-12-01 17:00 | 118.54
2017-12-01 18:00 | 101.6
2017-12-01 18:00 | 91.9
2017-12-01 19:00 | 43.69
2017-12-01 19:00 | 52.8
2017-12-01 20:00 | 0
2017-12-01 20:00 | 0.82
2017-12-01 21:00 | 0
2017-12-01 21:00 | 0
2017-12-01 22:00 | 0
2017-12-01 22:00 | 0
2017-12-01 23:00 | 0
2017-12-01 23:00 | 0
2017-12-02 00:00 | 0
2017-12-02 00:00 | 0
2017-12-02 01:00 | 0
2017-12-02 01:00 | 0
2017-12-02 02:00 | 0
2017-12-02 02:00 | 0
2017-12-02 03:00 | 0
2017-12-02 03:00 | 0
2017-12-02 04:00 | 0
2017-12-02 04:00 | 0
2017-12-02 05:00 | 0
2017-12-02 05:00 | 0
2017-12-02 06:00 | 0.12
2017-12-02 06:00 | 0
2017-12-02 07:00 | 17.58
2017-12-02 07:00 | 55.5
2017-12-02 08:00 | 53.05
2017-12-02 08:00 | 101.2
2017-12-02 09:00 | 78.41
2017-12-02 09:00 | 129.8
2017-12-02 10:00 | 91.49
2017-12-02 10:00 | 129.8
2017-12-02 11:00 | 118.76
2017-12-02 11:00 | 129.8
2017-12-02 12:00 | 129.8
2017-12-02 12:00 | 97.08
2017-12-02 13:00 | 111.13
2017-12-02 13:00 | 129.8
2017-12-02 14:00 | 79.64
2017-12-02 14:00 | 129.8
2017-12-02 15:00 | 71.13
2017-12-02 15:00 | 129.8
2017-12-02 16:00 | 129.8
2017-12-02 16:00 | 92.57
2017-12-02 17:00 | 127.7
2017-12-02 17:00 | 111.95
2017-12-02 18:00 | 96.96
2017-12-02 18:00 | 100
2017-12-02 19:00 | 52.5
2017-12-02 19:00 | 41.6
2017-12-02 20:00 | 0
2017-12-02 20:00 | 0.95
2017-12-02 21:00 | 0
2017-12-02 21:00 | 0
2017-12-02 22:00 | 0
2017-12-02 22:00 | 0
2017-12-02 23:00 | 0
2017-12-02 23:00 | 0
2017-12-03 00:00 | 0
2017-12-03 00:00 | 0
2017-12-03 01:00 | 0
2017-12-03 01:00 | 0
2017-12-03 02:00 | 0
2017-12-03 02:00 | 0
2017-12-03 03:00 | 0
2017-12-03 03:00 | 0
2017-12-03 04:00 | 0
2017-12-03 04:00 | 0
2017-12-03 05:00 | 0
2017-12-03 05:00 | 0
2017-12-03 06:00 | 0.24
2017-12-03 06:00 | 0
2017-12-03 07:00 | 43.59
2017-12-03 07:00 | 56.8
2017-12-03 08:00 | 100.8
2017-12-03 08:00 | 104.1
2017-12-03 09:00 | 101.05
2017-12-03 09:00 | 129.8
2017-12-03 10:00 | 129.8
2017-12-03 10:00 | 89.36
2017-12-03 11:00 | 129.8
2017-12-03 11:00 | 97.79
2017-12-03 12:00 | 92.09
2017-12-03 12:00 | 129.8
2017-12-03 13:00 | 114.01
2017-12-03 13:00 | 129.8
2017-12-03 14:00 | 129.8
2017-12-03 14:00 | 116.13
2017-12-03 15:00 | 132.44
2017-12-03 15:00 | 129.8
2017-12-03 16:00 | 124.82
2017-12-03 16:00 | 129.8
2017-12-03 17:00 | 118.95
2017-12-03 17:00 | 129.8
2017-12-03 18:00 | 102
2017-12-03 18:00 | 91.34
2017-12-03 19:00 | 54.3
2017-12-03 19:00 | 42.59
2017-12-03 20:00 | 0.96
2017-12-03 20:00 | 0
2017-12-03 21:00 | 0
2017-12-03 21:00 | 0
2017-12-03 22:00 | 0
2017-12-03 22:00 | 0
2017-12-03 23:00 | 0
2017-12-03 23:00 | 0
2017-12-04 00:00 | 0
2017-12-04 00:00 | 0
2017-12-04 01:00 | 0
2017-12-04 01:00 | 0
2017-12-04 02:00 | 0
2017-12-04 02:00 | 0
2017-12-04 03:00 | 0
2017-12-04 03:00 | 0
2017-12-04 04:00 | 0
2017-12-04 04:00 | 0
2017-12-04 05:00 | 0
2017-12-04 05:00 | 0
2017-12-04 06:00 | 0
2017-12-04 06:00 | 0.25
2017-12-04 07:00 | 56.8
2017-12-04 07:00 | 44.21
2017-12-04 08:00 | 103.35
2017-12-04 08:00 | 104.2
2017-12-04 09:00 | 102.95
2017-12-04 09:00 | 129.8
2017-12-04 10:00 | 129.8
2017-12-04 10:00 | 104.05
2017-12-04 11:00 | 79.47
2017-12-04 11:00 | 129.8
2017-12-04 12:00 | 129.8
2017-12-04 12:00 | 107.3
2017-12-04 13:00 | 129.8
2017-12-04 13:00 | 102.15
2017-12-04 14:00 | 129.8
2017-12-04 14:00 | 77.45
2017-12-04 15:00 | 129.8
2017-12-04 15:00 | 79.16
2017-12-04 16:00 | 129.8
2017-12-04 16:00 | 109.2
2017-12-04 17:00 | 129.7
2017-12-04 17:00 | 107.56
2017-12-04 18:00 | 104.34
2017-12-04 18:00 | 102.4
2017-12-04 19:00 | 55.2
2017-12-04 19:00 | 44.06
2017-12-04 20:00 | 1.16
2017-12-04 20:00 | 0
2017-12-04 21:00 | 0
2017-12-04 21:00 | 0
2017-12-04 22:00 | 0
2017-12-04 22:00 | 0
2017-12-04 23:00 | 0
2017-12-04 23:00 | 0
2017-12-05 00:00 | 0
2017-12-05 00:00 | 0
2017-12-05 01:00 | 0
2017-12-05 01:00 | 0
2017-12-05 02:00 | 0
2017-12-05 02:00 | 0
2017-12-05 03:00 | 0
2017-12-05 03:00 | 0
2017-12-05 04:00 | 0
2017-12-05 04:00 | 0
2017-12-05 05:00 | 0
2017-12-05 05:00 | 0
2017-12-05 06:00 | 0.22
2017-12-05 06:00 | 0
2017-12-05 07:00 | 57.3
2017-12-05 07:00 | 44.09
2017-12-05 08:00 | 98.65
2017-12-05 08:00 | 105
2017-12-05 09:00 | 129.8
2017-12-05 09:00 | 99.38
2017-12-05 10:00 | 83.54
2017-12-05 10:00 | 129.8
2017-12-05 11:00 | 108.83
2017-12-05 11:00 | 129.8
2017-12-05 12:00 | 68.92
2017-12-05 12:00 | 129.8
2017-12-05 13:00 | 67.28
2017-12-05 13:00 | 129.8
2017-12-05 14:00 | 62.77
2017-12-05 14:00 | 129.8
2017-12-05 15:00 | 129.8
2017-12-05 15:00 | 62.77
2017-12-05 16:00 | 55.52
2017-12-05 16:00 | 129.8
2017-12-05 17:00 | 79.75
2017-12-05 17:00 | 129.8
2017-12-05 18:00 | 102
2017-12-05 18:00 | 103.6
2017-12-05 19:00 | 56.1
2017-12-05 19:00 | 46.14
2017-12-05 20:00 | 0
2017-12-05 20:00 | 1.32
2017-12-05 21:00 | 0
2017-12-05 21:00 | 0
2017-12-05 22:00 | 0
2017-12-05 22:00 | 0
2017-12-05 23:00 | 0
2017-12-05 23:00 | 0
2017-12-06 00:00 | 0
2017-12-06 00:00 | 0
2017-12-06 01:00 | 0
2017-12-06 01:00 | 0
2017-12-06 02:00 | 0
2017-12-06 02:00 | 0
2017-12-06 03:00 | 0
2017-12-06 03:00 | 0
2017-12-06 04:00 | 0
2017-12-06 04:00 | 0
2017-12-06 05:00 | 0
2017-12-06 05:00 | 0
2017-12-06 06:00 | 0.23
2017-12-06 06:00 | 0
2017-12-06 07:00 | 43.97
2017-12-06 07:00 | 52.1
2017-12-06 08:00 | 105.2
2017-12-06 08:00 | 104.69
2017-12-06 09:00 | 127
2017-12-06 09:00 | 100.27
2017-12-06 10:00 | 82.47
2017-12-06 10:00 | 129.8
2017-12-06 11:00 | 129.8
2017-12-06 11:00 | 113.2
2017-12-06 12:00 | 103.97
2017-12-06 12:00 | 129.8
2017-12-06 13:00 | 73.23
2017-12-06 13:00 | 129.8
2017-12-06 14:00 | 129.8
2017-12-06 14:00 | 51.11
2017-12-06 15:00 | 129.8
2017-12-06 15:00 | 84.72
2017-12-06 16:00 | 126.65
2017-12-06 16:00 | 129.8
2017-12-06 17:00 | 94.14
2017-12-06 17:00 | 129.8
2017-12-06 18:00 | 68.43
2017-12-06 18:00 | 102.5
2017-12-06 19:00 | 48.04
2017-12-06 19:00 | 56.2
2017-12-06 20:00 | 1.41
2017-12-06 20:00 | 0
2017-12-06 21:00 | 0
2017-12-06 21:00 | 0
2017-12-06 22:00 | 0
2017-12-06 22:00 | 0
2017-12-06 23:00 | 0
2017-12-06 23:00 | 0
2017-12-07 00:00 | 0
2017-12-07 00:00 | 0
2017-12-07 01:00 | 0
2017-12-07 01:00 | 0
2017-12-07 02:00 | 0
2017-12-07 02:00 | 0
2017-12-07 03:00 | 0
2017-12-07 03:00 | 0
2017-12-07 04:00 | 0
2017-12-07 04:00 | 0
2017-12-07 05:00 | 0
2017-12-07 05:00 | 0
2017-12-07 06:00 | 0.24
2017-12-07 06:00 | 0
2017-12-07 07:00 | 42.09
2017-12-07 07:00 | 55.4
2017-12-07 08:00 | 98.42
2017-12-07 08:00 | 104.7
2017-12-07 09:00 | 75.21
2017-12-07 09:00 | 129.8
2017-12-07 10:00 | 70.62
2017-12-07 10:00 | 129.8
2017-12-07 11:00 | 129.8
2017-12-07 11:00 | 56.22
2017-12-07 12:00 | 129.8
2017-12-07 12:00 | 103.19
2017-12-07 13:00 | 114.5
2017-12-07 13:00 | 129.8
2017-12-07 14:00 | 129.8
2017-12-07 14:00 | 88.79
2017-12-07 15:00 | 129.8
2017-12-07 15:00 | 41.44
2017-12-07 16:00 | 129.8
2017-12-07 16:00 | 45.6
2017-12-07 17:00 | 129.8
2017-12-07 17:00 | 102.02
2017-12-07 18:00 | 94.38
2017-12-07 18:00 | 102.3
2017-12-07 19:00 | 29.32
2017-12-07 19:00 | 56.8
2017-12-07 20:00 | 0
2017-12-07 20:00 | 1.57
2017-12-07 21:00 | 0
2017-12-07 21:00 | 0
2017-12-07 22:00 | 0
2017-12-07 22:00 | 0
2017-12-07 23:00 | 0
2017-12-07 23:00 | 0
2017-12-08 00:00 | 0
2017-12-08 00:00 | 0
2017-12-08 01:00 | 0
2017-12-08 01:00 | 0
2017-12-08 02:00 | 0
2017-12-08 02:00 | 0
2017-12-08 03:00 | 0
2017-12-08 03:00 | 0
2017-12-08 04:00 | 0
2017-12-08 04:00 | 0
2017-12-08 05:00 | 0
2017-12-08 05:00 | 0
2017-12-08 06:00 | 0
2017-12-08 06:00 | 0.2
2017-12-08 07:00 | 55.5
2017-12-08 07:00 | 42.07
2017-12-08 08:00 | 86.85
2017-12-08 08:00 | 102.8
2017-12-08 09:00 | 104.64
2017-12-08 09:00 | 129.8
2017-12-08 10:00 | 106.6
2017-12-08 10:00 | 129.8
2017-12-08 11:00 | 104.1
2017-12-08 11:00 | 129.8
2017-12-08 12:00 | 129.8
2017-12-08 12:00 | 83.43
2017-12-08 13:00 | 88.95
2017-12-08 13:00 | 129.8
2017-12-08 14:00 | 99.51
2017-12-08 14:00 | 129.8
2017-12-08 15:00 | 44.8
2017-12-08 15:00 | 129.8
2017-12-08 16:00 | 129.8
2017-12-08 16:00 | 82.64
2017-12-08 17:00 | 129.8
2017-12-08 17:00 | 97.48
2017-12-08 18:00 | 105.8
2017-12-08 18:00 | 102.14
2017-12-08 19:00 | 59
2017-12-08 19:00 | 47.15
2017-12-08 20:00 | 1.94
2017-12-08 20:00 | 0
2017-12-08 21:00 | 0
2017-12-08 21:00 | 0
2017-12-08 22:00 | 0
2017-12-08 22:00 | 0
2017-12-08 23:00 | 0
2017-12-08 23:00 | 0
2017-12-09 00:00 | 0
2017-12-09 00:00 | 0
2017-12-09 01:00 | 0
2017-12-09 01:00 | 0
2017-12-09 02:00 | 0
2017-12-09 02:00 | 0
2017-12-09 03:00 | 0
2017-12-09 03:00 | 0
2017-12-09 04:00 | 0
2017-12-09 04:00 | 0
2017-12-09 05:00 | 0
2017-12-09 05:00 | 0
2017-12-09 06:00 | 0
2017-12-09 06:00 | 0.21
2017-12-09 07:00 | 56.4
2017-12-09 07:00 | 44.41
2017-12-09 08:00 | 104.7
2017-12-09 08:00 | 107.7
2017-12-09 09:00 | 123.97
2017-12-09 09:00 | 129.8
2017-12-09 10:00 | 129.8
2017-12-09 10:00 | 116.38
2017-12-09 11:00 | 129.8
2017-12-09 11:00 | 112.42
2017-12-09 12:00 | 72.07
2017-12-09 12:00 | 129.8
2017-12-09 13:00 | 92.66
2017-12-09 13:00 | 129.8
2017-12-09 14:00 | 41.68
2017-12-09 14:00 | 118.1
2017-12-09 15:00 | 39.6
2017-12-09 15:00 | 129.8
2017-12-09 16:00 | 73.81
2017-12-09 16:00 | 80.2
2017-12-09 17:00 | 92.31
2017-12-09 17:00 | 101.5
2017-12-09 18:00 | 94.23
2017-12-09 18:00 | 107.8
2017-12-09 19:00 | 51.75
2017-12-09 19:00 | 61.2
2017-12-09 20:00 | 2.13
2017-12-09 20:00 | 0
2017-12-09 21:00 | 0
2017-12-09 21:00 | 0
2017-12-09 22:00 | 0
2017-12-09 22:00 | 0
2017-12-09 23:00 | 0
2017-12-09 23:00 | 0
2017-12-10 00:00 | 0
2017-12-10 00:00 | 0
2017-12-10 01:00 | 0
2017-12-10 01:00 | 0
2017-12-10 02:00 | 0
2017-12-10 02:00 | 0
2017-12-10 03:00 | 0
2017-12-10 03:00 | 0
2017-12-10 04:00 | 0
2017-12-10 04:00 | 0
2017-12-10 05:00 | 0
2017-12-10 05:00 | 0
2017-12-10 06:00 | 0
2017-12-10 06:00 | 0.18
2017-12-10 07:00 | 43.35
2017-12-10 07:00 | 56.5
2017-12-10 08:00 | 105.3
2017-12-10 08:00 | 107.46
2017-12-10 09:00 | 129.8
2017-12-10 09:00 | 121.99
2017-12-10 10:00 | 129.8
2017-12-10 10:00 | 124.39
2017-12-10 11:00 | 129.8
2017-12-10 11:00 | 116.63
2017-12-10 12:00 | 81.53
2017-12-10 12:00 | 129.8
2017-12-10 13:00 | 129.8
2017-12-10 13:00 | 97.65
2017-12-10 14:00 | 129.8
2017-12-10 14:00 | 112.64
2017-12-10 15:00 | 120.88
2017-12-10 15:00 | 129.8
2017-12-10 16:00 | 129.8
2017-12-10 16:00 | 122.88
2017-12-10 17:00 | 110.58
2017-12-10 17:00 | 129.8
2017-12-10 18:00 | 104.04
2017-12-10 18:00 | 102.6
2017-12-10 19:00 | 50.93
2017-12-10 19:00 | 58.4
2017-12-10 20:00 | 2
2017-12-10 20:00 | 0
2017-12-10 21:00 | 0
2017-12-10 21:00 | 0
2017-12-10 22:00 | 0
2017-12-10 22:00 | 0
2017-12-10 23:00 | 0
2017-12-10 23:00 | 0
2017-12-11 00:00 | 0
2017-12-11 00:00 | 0
2017-12-11 01:00 | 0
2017-12-11 01:00 | 0
2017-12-11 02:00 | 0
2017-12-11 02:00 | 0
2017-12-11 03:00 | 0
2017-12-11 03:00 | 0
2017-12-11 04:00 | 0
2017-12-11 04:00 | 0
2017-12-11 05:00 | 0
2017-12-11 05:00 | 0
2017-12-11 06:00 | 0
2017-12-11 06:00 | 0.2
2017-12-11 07:00 | 52.9
2017-12-11 07:00 | 41.98
2017-12-11 08:00 | 99.4
2017-12-11 08:00 | 105.69
2017-12-11 09:00 | 128.8
2017-12-11 09:00 | 123.18
2017-12-11 10:00 | 129.8
2017-12-11 10:00 | 127.23
2017-12-11 11:00 | 131.28
2017-12-11 11:00 | 129.8
2017-12-11 12:00 | 129.8
2017-12-11 12:00 | 120.42
2017-12-11 13:00 | 133.5
2017-12-11 13:00 | 129.8
2017-12-11 14:00 | 133.44
2017-12-11 14:00 | 129.8
2017-12-11 15:00 | 129.8
2017-12-11 15:00 | 132.76
2017-12-11 16:00 | 127.84
2017-12-11 16:00 | 129.8
2017-12-11 17:00 | 110.7
2017-12-11 17:00 | 129.7
2017-12-11 18:00 | 105.45
2017-12-11 18:00 | 101.4
2017-12-11 19:00 | 51.36
2017-12-11 19:00 | 58.5
2017-12-11 20:00 | 2.13
2017-12-11 20:00 | 0
2017-12-11 21:00 | 0
2017-12-11 21:00 | 0
2017-12-11 22:00 | 0
2017-12-11 22:00 | 0
2017-12-11 23:00 | 0
2017-12-11 23:00 | 0
2017-12-12 00:00 | 0
2017-12-12 00:00 | 0
2017-12-12 01:00 | 0
2017-12-12 01:00 | 0
2017-12-12 02:00 | 0
2017-12-12 02:00 | 0
2017-12-12 03:00 | 0
2017-12-12 03:00 | 0
2017-12-12 04:00 | 0
2017-12-12 04:00 | 0
2017-12-12 05:00 | 0
2017-12-12 05:00 | 0
2017-12-12 06:00 | 0
2017-12-12 06:00 | 0.19
2017-12-12 07:00 | 40.21
2017-12-12 07:00 | 53.9
2017-12-12 08:00 | 107.27
2017-12-12 08:00 | 101
2017-12-12 09:00 | 129.3
2017-12-12 09:00 | 123.47
2017-12-12 10:00 | 129.8
2017-12-12 10:00 | 122.78
2017-12-12 11:00 | 129.8
2017-12-12 11:00 | 85.11
2017-12-12 12:00 | 129.8
2017-12-12 12:00 | 106.55
2017-12-12 13:00 | 86.29
2017-12-12 13:00 | 129.8
2017-12-12 14:00 | 60.54
2017-12-12 14:00 | 129.8
2017-12-12 15:00 | 61.34
2017-12-12 15:00 | 129.8
2017-12-12 16:00 | 129.8
2017-12-12 16:00 | 60.42
2017-12-12 17:00 | 129.6
2017-12-12 17:00 | 60.42
2017-12-12 18:00 | 101.8
2017-12-12 18:00 | 95.74
2017-12-12 19:00 | 59
2017-12-12 19:00 | 23.21
2017-12-12 20:00 | 0
2017-12-12 20:00 | 1.25
2017-12-12 21:00 | 0
2017-12-12 21:00 | 0
2017-12-12 22:00 | 0
2017-12-12 22:00 | 0
2017-12-12 23:00 | 0
2017-12-12 23:00 | 0
2017-12-13 00:00 | 0
2017-12-13 00:00 | 0
2017-12-13 01:00 | 0
2017-12-13 01:00 | 0
2017-12-13 02:00 | 0
2017-12-13 02:00 | 0
2017-12-13 03:00 | 0
2017-12-13 03:00 | 0
2017-12-13 04:00 | 0
2017-12-13 04:00 | 0
2017-12-13 05:00 | 0
2017-12-13 05:00 | 0
2017-12-13 06:00 | 0.19
2017-12-13 06:00 | 0
2017-12-13 07:00 | 41.96
2017-12-13 07:00 | 59.2
2017-12-13 08:00 | 106.23
2017-12-13 08:00 | 126.2
2017-12-13 09:00 | 129.8
2017-12-13 09:00 | 122.13
2017-12-13 10:00 | 129.8
2017-12-13 10:00 | 125.22
2017-12-13 11:00 | 129.8
2017-12-13 11:00 | 110.86
2017-12-13 12:00 | 92.43
2017-12-13 12:00 | 129.8
2017-12-13 13:00 | 129.8
2017-12-13 13:00 | 118.4
2017-12-13 14:00 | 87.9
2017-12-13 14:00 | 129.8
2017-12-13 15:00 | 129.8
2017-12-13 15:00 | 96.12
2017-12-13 16:00 | 74.28
2017-12-13 16:00 | 129.8
2017-12-13 17:00 | 129.8
2017-12-13 17:00 | 99.13
2017-12-13 18:00 | 55.48
2017-12-13 18:00 | 129.2
2017-12-13 19:00 | 69.9
2017-12-13 19:00 | 18.47
2017-12-13 20:00 | 0
2017-12-13 20:00 | 2.48
2017-12-13 21:00 | 0
2017-12-13 21:00 | 0
2017-12-13 22:00 | 0
2017-12-13 22:00 | 0
2017-12-13 23:00 | 0
2017-12-13 23:00 | 0
2017-12-14 00:00 | 0
2017-12-14 00:00 | 0
2017-12-14 01:00 | 0
2017-12-14 01:00 | 0
2017-12-14 02:00 | 0
2017-12-14 02:00 | 0
2017-12-14 03:00 | 0
2017-12-14 03:00 | 0
2017-12-14 04:00 | 0
2017-12-14 04:00 | 0
2017-12-14 05:00 | 0
2017-12-14 05:00 | 0
2017-12-14 06:00 | 0
2017-12-14 06:00 | 0.26
2017-12-14 07:00 | 58.7
2017-12-14 07:00 | 40.97
2017-12-14 08:00 | 126
2017-12-14 08:00 | 95.29
2017-12-14 09:00 | 118.94
2017-12-14 09:00 | 129.8
2017-12-14 10:00 | 126.31
2017-12-14 10:00 | 129.8
2017-12-14 11:00 | 123.18
2017-12-14 11:00 | 129.8
2017-12-14 12:00 | 109.26
2017-12-14 12:00 | 129.8
2017-12-14 13:00 | 122.07
2017-12-14 13:00 | 129.8
2017-12-14 14:00 | 129.8
2017-12-14 14:00 | 94.83
2017-12-14 15:00 | 129.8
2017-12-14 15:00 | 89.64
2017-12-14 16:00 | 112.39
2017-12-14 16:00 | 129.8
2017-12-14 17:00 | 129.8
2017-12-14 17:00 | 77.64
2017-12-14 18:00 | 129.4
2017-12-14 18:00 | 40.44
2017-12-14 19:00 | 70.7
2017-12-14 19:00 | 37.46
2017-12-14 20:00 | 0
2017-12-14 20:00 | 2.86
2017-12-14 21:00 | 0
2017-12-14 21:00 | 0
2017-12-14 22:00 | 0
2017-12-14 22:00 | 0
2017-12-14 23:00 | 0
2017-12-14 23:00 | 0
2017-12-15 00:00 | 0
2017-12-15 00:00 | 0
2017-12-15 01:00 | 0
2017-12-15 01:00 | 0
2017-12-15 02:00 | 0
2017-12-15 02:00 | 0
2017-12-15 03:00 | 0
2017-12-15 03:00 | 0
2017-12-15 04:00 | 0
2017-12-15 04:00 | 0
2017-12-15 05:00 | 0
2017-12-15 05:00 | 0
2017-12-15 06:00 | 0.2
2017-12-15 06:00 | 0
2017-12-15 07:00 | 58.2
2017-12-15 07:00 | 40.04
2017-12-15 08:00 | 103.97
2017-12-15 08:00 | 125.9
2017-12-15 09:00 | 120.36
2017-12-15 09:00 | 129.8
2017-12-15 10:00 | 121.56
2017-12-15 10:00 | 129.8
2017-12-15 11:00 | 112.04
2017-12-15 11:00 | 129.8
2017-12-15 12:00 | 129.8
2017-12-15 12:00 | 80.09
2017-12-15 13:00 | 85.61
2017-12-15 13:00 | 129.8
2017-12-15 14:00 | 88.12
2017-12-15 14:00 | 129.8
2017-12-15 15:00 | 104.24
2017-12-15 15:00 | 129.8
2017-12-15 16:00 | 120.31
2017-12-15 16:00 | 129.8
2017-12-15 17:00 | 107.25
2017-12-15 17:00 | 129.8
2017-12-15 18:00 | 129.6
2017-12-15 18:00 | 97.04
2017-12-15 19:00 | 49.73
2017-12-15 19:00 | 71.5
2017-12-15 20:00 | 0
2017-12-15 20:00 | 2.77
2017-12-15 21:00 | 0
2017-12-15 21:00 | 0
2017-12-15 22:00 | 0
2017-12-15 22:00 | 0
2017-12-15 23:00 | 0
2017-12-15 23:00 | 0
2017-12-16 00:00 | 0
2017-12-16 00:00 | 0
2017-12-16 01:00 | 0
2017-12-16 01:00 | 0
2017-12-16 02:00 | 0
2017-12-16 02:00 | 0
2017-12-16 03:00 | 0
2017-12-16 03:00 | 0
2017-12-16 04:00 | 0
2017-12-16 04:00 | 0
2017-12-16 05:00 | 0
2017-12-16 05:00 | 0
2017-12-16 06:00 | 0
2017-12-16 06:00 | 0.18
2017-12-16 07:00 | 52
2017-12-16 07:00 | 38.47
2017-12-16 08:00 | 100.2
2017-12-16 08:00 | 102.31
2017-12-16 09:00 | 122.63
2017-12-16 09:00 | 128.3
2017-12-16 10:00 | 129.8
2017-12-16 10:00 | 119.4
2017-12-16 11:00 | 129.8
2017-12-16 11:00 | 111.32
2017-12-16 12:00 | 129.8
2017-12-16 12:00 | 104
2017-12-16 13:00 | 129.8
2017-12-16 13:00 | 107.04
2017-12-16 14:00 | 106
2017-12-16 14:00 | 129.8
2017-12-16 15:00 | 129.8
2017-12-16 15:00 | 130.14
2017-12-16 16:00 | 123.1
2017-12-16 16:00 | 129.8
2017-12-16 17:00 | 128.4
2017-12-16 17:00 | 118.07
2017-12-16 18:00 | 101.5
2017-12-16 18:00 | 93.02
2017-12-16 19:00 | 60.8
2017-12-16 19:00 | 51.04
2017-12-16 20:00 | 2.87
2017-12-16 20:00 | 0
2017-12-16 21:00 | 0
2017-12-16 21:00 | 0
2017-12-16 22:00 | 0
2017-12-16 22:00 | 0
2017-12-16 23:00 | 0
2017-12-16 23:00 | 0
2017-12-17 00:00 | 0
2017-12-17 00:00 | 0
2017-12-17 01:00 | 0
2017-12-17 01:00 | 0
2017-12-17 02:00 | 0
2017-12-17 02:00 | 0
2017-12-17 03:00 | 0
2017-12-17 03:00 | 0
2017-12-17 04:00 | 0
2017-12-17 04:00 | 0
2017-12-17 05:00 | 0
2017-12-17 05:00 | 0
2017-12-17 06:00 | 0.19
2017-12-17 06:00 | 0
2017-12-17 07:00 | 49
2017-12-17 07:00 | 36.14
2017-12-17 08:00 | 100.1
2017-12-17 08:00 | 95.1
2017-12-17 09:00 | 116.58
2017-12-17 09:00 | 127.1
2017-12-17 10:00 | 118.78
2017-12-17 10:00 | 129.8
2017-12-17 11:00 | 103.5
2017-12-17 11:00 | 129.8
2017-12-17 12:00 | 129.8
2017-12-17 12:00 | 108.75
2017-12-17 13:00 | 90.59
2017-12-17 13:00 | 129.8
2017-12-17 14:00 | 71.43
2017-12-17 14:00 | 129.8
2017-12-17 15:00 | 129.8
2017-12-17 15:00 | 115.05
2017-12-17 16:00 | 129.8
2017-12-17 16:00 | 112.11
2017-12-17 17:00 | 76.9
2017-12-17 17:00 | 89.96
2017-12-17 18:00 | 94.3
2017-12-17 18:00 | 94.7
2017-12-17 19:00 | 13.49
2017-12-17 19:00 | 52.9
2017-12-17 20:00 | 0
2017-12-17 20:00 | 0
2017-12-17 21:00 | 0
2017-12-17 21:00 | 0
2017-12-17 22:00 | 0
2017-12-17 22:00 | 0
2017-12-17 23:00 | 0
2017-12-17 23:00 | 0
2017-12-18 00:00 | 0
2017-12-18 00:00 | 0
2017-12-18 01:00 | 0
2017-12-18 01:00 | 0
2017-12-18 02:00 | 0
2017-12-18 02:00 | 0
2017-12-18 03:00 | 0
2017-12-18 03:00 | 0
2017-12-18 04:00 | 0
2017-12-18 04:00 | 0
2017-12-18 05:00 | 0
2017-12-18 05:00 | 0
2017-12-18 06:00 | 0.14
2017-12-18 06:00 | 0
2017-12-18 07:00 | 26.27
2017-12-18 07:00 | 49.1
2017-12-18 08:00 | 53.71
2017-12-18 08:00 | 96.2
2017-12-18 09:00 | 128.8
2017-12-18 09:00 | 113.12
2017-12-18 10:00 | 129.8
2017-12-18 10:00 | 124.09
2017-12-18 11:00 | 122.78
2017-12-18 11:00 | 129.8
2017-12-18 12:00 | 129.91
2017-12-18 12:00 | 129.8
2017-12-18 13:00 | 129.8
2017-12-18 13:00 | 129.71
2017-12-18 14:00 | 129.8
2017-12-18 14:00 | 126.38
2017-12-18 15:00 | 129.8
2017-12-18 15:00 | 111.23
2017-12-18 16:00 | 129.8
2017-12-18 16:00 | 95.32
2017-12-18 17:00 | 65
2017-12-18 17:00 | 119.77
2017-12-18 18:00 | 96.6
2017-12-18 18:00 | 38.7
2017-12-18 19:00 | 49.91
2017-12-18 19:00 | 62.5
2017-12-18 20:00 | 0.1
2017-12-18 20:00 | 2.84
2017-12-18 21:00 | 0
2017-12-18 21:00 | 0
2017-12-18 22:00 | 0
2017-12-18 22:00 | 0
2017-12-18 23:00 | 0
2017-12-18 23:00 | 0
2017-12-19 00:00 | 0
2017-12-19 00:00 | 0
2017-12-19 01:00 | 0
2017-12-19 01:00 | 0
2017-12-19 02:00 | 0
2017-12-19 02:00 | 0
2017-12-19 03:00 | 0
2017-12-19 03:00 | 0
2017-12-19 04:00 | 0
2017-12-19 04:00 | 0
2017-12-19 05:00 | 0
2017-12-19 05:00 | 0
2017-12-19 06:00 | 0
2017-12-19 06:00 | 0.15
2017-12-19 07:00 | 30.29
2017-12-19 07:00 | 50
2017-12-19 08:00 | 84.28
2017-12-19 08:00 | 98.3
2017-12-19 09:00 | 118.3
2017-12-19 09:00 | 129.8
2017-12-19 10:00 | 129.8
2017-12-19 10:00 | 116.12
2017-12-19 11:00 | 127.5
2017-12-19 11:00 | 82.91
2017-12-19 12:00 | 109.59
2017-12-19 12:00 | 129.8
2017-12-19 13:00 | 129.8
2017-12-19 13:00 | 111.48
2017-12-19 14:00 | 104.5
2017-12-19 14:00 | 116.84
2017-12-19 15:00 | 129.8
2017-12-19 15:00 | 106.61
2017-12-19 16:00 | 84.81
2017-12-19 16:00 | 129.8
2017-12-19 17:00 | 126.9
2017-12-19 17:00 | 117.13
2017-12-19 18:00 | 93.5
2017-12-19 18:00 | 91.01
2017-12-19 19:00 | 60
2017-12-19 19:00 | 46.89
2017-12-19 20:00 | 4.31
2017-12-19 20:00 | 0
2017-12-19 21:00 | 0
2017-12-19 21:00 | 0
2017-12-19 22:00 | 0
2017-12-19 22:00 | 0
2017-12-19 23:00 | 0
2017-12-19 23:00 | 0
2017-12-20 00:00 | 0
2017-12-20 00:00 | 0
2017-12-20 01:00 | 0
2017-12-20 01:00 | 0
2017-12-20 02:00 | 0
2017-12-20 02:00 | 0
2017-12-20 03:00 | 0
2017-12-20 03:00 | 0
2017-12-20 04:00 | 0
2017-12-20 04:00 | 0
2017-12-20 05:00 | 0
2017-12-20 05:00 | 0
2017-12-20 06:00 | 0
2017-12-20 06:00 | 0.14
2017-12-20 07:00 | 49.9
2017-12-20 07:00 | 36.76
2017-12-20 08:00 | 99
2017-12-20 08:00 | 99.48
2017-12-20 09:00 | 128.2
2017-12-20 09:00 | 118.1
2017-12-20 10:00 | 128.41
2017-12-20 10:00 | 129.8
2017-12-20 11:00 | 129.8
2017-12-20 11:00 | 92.18
2017-12-20 12:00 | 129.8
2017-12-20 12:00 | 112.36
2017-12-20 13:00 | 103.58
2017-12-20 13:00 | 129.8
2017-12-20 14:00 | 81.93
2017-12-20 14:00 | 129.8
2017-12-20 15:00 | 79.89
2017-12-20 15:00 | 129.8
2017-12-20 16:00 | 71.86
2017-12-20 16:00 | 129.8
2017-12-20 17:00 | 122.8
2017-12-20 17:00 | 55.39
2017-12-20 18:00 | 100.7
2017-12-20 18:00 | 78.93
2017-12-20 19:00 | 46.8
2017-12-20 19:00 | 63.3
2017-12-20 20:00 | 3.46
2017-12-20 20:00 | 0
2017-12-20 21:00 | 0
2017-12-20 21:00 | 0
2017-12-20 22:00 | 0
2017-12-20 22:00 | 0
2017-12-20 23:00 | 0
2017-12-20 23:00 | 0
2017-12-21 00:00 | 0
2017-12-21 00:00 | 0
2017-12-21 01:00 | 0
2017-12-21 01:00 | 0
2017-12-21 02:00 | 0
2017-12-21 02:00 | 0
2017-12-21 03:00 | 0
2017-12-21 03:00 | 0
2017-12-21 04:00 | 0
2017-12-21 04:00 | 0
2017-12-21 05:00 | 0
2017-12-21 05:00 | 0
2017-12-21 06:00 | 0
2017-12-21 06:00 | 0.14
2017-12-21 07:00 | 50.5
2017-12-21 07:00 | 35.49
2017-12-21 08:00 | 91.2
2017-12-21 08:00 | 101.7
2017-12-21 09:00 | 129.5
2017-12-21 09:00 | 120.09
2017-12-21 10:00 | 98.32
2017-12-21 10:00 | 129.8
2017-12-21 11:00 | 129.8
2017-12-21 11:00 | 76.99
2017-12-21 12:00 | 129.8
2017-12-21 12:00 | 61.85
2017-12-21 13:00 | 129.8
2017-12-21 13:00 | 54.87
2017-12-21 14:00 | 56.89
2017-12-21 14:00 | 129.8
2017-12-21 15:00 | 129.8
2017-12-21 15:00 | 30.16
2017-12-21 16:00 | 63.16
2017-12-21 16:00 | 129.8
2017-12-21 17:00 | 41.68
2017-12-21 17:00 | 129.8
2017-12-21 18:00 | 102.4
2017-12-21 18:00 | 79.91
2017-12-21 19:00 | 63.7
2017-12-21 19:00 | 56.04
2017-12-21 20:00 | 3.67
2017-12-21 20:00 | 0
2017-12-21 21:00 | 0
2017-12-21 21:00 | 0
2017-12-21 22:00 | 0
2017-12-21 22:00 | 0
2017-12-21 23:00 | 0
2017-12-21 23:00 | 0
2017-12-22 00:00 | 0
2017-12-22 00:00 | 0
2017-12-22 01:00 | 0
2017-12-22 01:00 | 0
2017-12-22 02:00 | 0
2017-12-22 02:00 | 0
2017-12-22 03:00 | 0
2017-12-22 03:00 | 0
2017-12-22 04:00 | 0
2017-12-22 04:00 | 0
2017-12-22 05:00 | 0
2017-12-22 05:00 | 0
2017-12-22 06:00 | 0
2017-12-22 06:00 | 0.13
2017-12-22 07:00 | 48.3
2017-12-22 07:00 | 30.2
2017-12-22 08:00 | 97.5
2017-12-22 08:00 | 87.94
2017-12-22 09:00 | 128.1
2017-12-22 09:00 | 120.75
2017-12-22 10:00 | 122.31
2017-12-22 10:00 | 129.8
2017-12-22 11:00 | 115.74
2017-12-22 11:00 | 129.8
2017-12-22 12:00 | 125.41
2017-12-22 12:00 | 129.8
2017-12-22 13:00 | 92.9
2017-12-22 13:00 | 129.8
2017-12-22 14:00 | 129.8
2017-12-22 14:00 | 79.54
2017-12-22 15:00 | 125.47
2017-12-22 15:00 | 129.8
2017-12-22 16:00 | 118.37
2017-12-22 16:00 | 129.8
2017-12-22 17:00 | 129.8
2017-12-22 17:00 | 81.95
2017-12-22 18:00 | 101.2
2017-12-22 18:00 | 77.87
2017-12-22 19:00 | 65.9
2017-12-22 19:00 | 58.08
2017-12-22 20:00 | 4
2017-12-22 20:00 | 0
2017-12-22 21:00 | 0
2017-12-22 21:00 | 0
2017-12-22 22:00 | 0
2017-12-22 22:00 | 0
2017-12-22 23:00 | 0
2017-12-22 23:00 | 0
2017-12-23 00:00 | 0
2017-12-23 00:00 | 0
2017-12-23 01:00 | 0
2017-12-23 01:00 | 0
2017-12-23 02:00 | 0
2017-12-23 02:00 | 0
2017-12-23 03:00 | 0
2017-12-23 03:00 | 0
2017-12-23 04:00 | 0
2017-12-23 04:00 | 0
2017-12-23 05:00 | 0
2017-12-23 05:00 | 0
2017-12-23 06:00 | 0
2017-12-23 06:00 | 0.12
2017-12-23 07:00 | 48.5
2017-12-23 07:00 | 16.46
2017-12-23 08:00 | 94.28
2017-12-23 08:00 | 99
2017-12-23 09:00 | 122.11
2017-12-23 09:00 | 127.8
2017-12-23 10:00 | 129.8
2017-12-23 10:00 | 128.43
2017-12-23 11:00 | 129.8
2017-12-23 11:00 | 131.06
2017-12-23 12:00 | 130.68
2017-12-23 12:00 | 129.8
2017-12-23 13:00 | 127.46
2017-12-23 13:00 | 129.8
2017-12-23 14:00 | 104.66
2017-12-23 14:00 | 129.8
2017-12-23 15:00 | 115.3
2017-12-23 15:00 | 82.53
2017-12-23 16:00 | 102.38
2017-12-23 16:00 | 113.2
2017-12-23 17:00 | 122.61
2017-12-23 17:00 | 128.4
2017-12-23 18:00 | 110.52
2017-12-23 18:00 | 102.3
2017-12-23 19:00 | 66.8
2017-12-23 19:00 | 58.95
2017-12-23 20:00 | 0.1
2017-12-23 20:00 | 4.18
2017-12-23 21:00 | 0
2017-12-23 21:00 | 0
2017-12-23 22:00 | 0
2017-12-23 22:00 | 0
2017-12-23 23:00 | 0
2017-12-23 23:00 | 0
2017-12-24 00:00 | 0
2017-12-24 00:00 | 0
2017-12-24 01:00 | 0
2017-12-24 01:00 | 0
2017-12-24 02:00 | 0
2017-12-24 02:00 | 0
2017-12-24 03:00 | 0
2017-12-24 03:00 | 0
2017-12-24 04:00 | 0
2017-12-24 04:00 | 0
2017-12-24 05:00 | 0
2017-12-24 05:00 | 0
2017-12-24 06:00 | 0.1
2017-12-24 06:00 | 0
2017-12-24 07:00 | 48.7
2017-12-24 07:00 | 29.73
2017-12-24 08:00 | 100.4
2017-12-24 08:00 | 85.98
2017-12-24 09:00 | 129.1
2017-12-24 09:00 | 120.82
2017-12-24 10:00 | 129.8
2017-12-24 10:00 | 110.86
2017-12-24 11:00 | 125.27
2017-12-24 11:00 | 129.8
2017-12-24 12:00 | 128.7
2017-12-24 12:00 | 129.8
2017-12-24 13:00 | 123.44
2017-12-24 13:00 | 129.8
2017-12-24 14:00 | 67.84
2017-12-24 14:00 | 129.8
2017-12-24 15:00 | 99.46
2017-12-24 15:00 | 129.8
2017-12-24 16:00 | 101.19
2017-12-24 16:00 | 81.9
2017-12-24 17:00 | 85.71
2017-12-24 17:00 | 129.8
2017-12-24 18:00 | 103.4
2017-12-24 18:00 | 99.68
2017-12-24 19:00 | 65.6
2017-12-24 19:00 | 44.85
2017-12-24 20:00 | 0.1
2017-12-24 20:00 | 4.53
2017-12-24 21:00 | 0
2017-12-24 21:00 | 0
2017-12-24 22:00 | 0
2017-12-24 22:00 | 0
2017-12-24 23:00 | 0
2017-12-24 23:00 | 0
2017-12-25 00:00 | 0
2017-12-25 00:00 | 0
2017-12-25 01:00 | 0
2017-12-25 01:00 | 0
2017-12-25 02:00 | 0
2017-12-25 02:00 | 0
2017-12-25 03:00 | 0
2017-12-25 03:00 | 0
2017-12-25 04:00 | 0
2017-12-25 04:00 | 0
2017-12-25 05:00 | 0
2017-12-25 05:00 | 0
2017-12-25 06:00 | 0
2017-12-25 06:00 | 0.09
2017-12-25 07:00 | 46.9
2017-12-25 07:00 | 35.05
2017-12-25 08:00 | 95.84
2017-12-25 08:00 | 97.2
2017-12-25 09:00 | 122.17
2017-12-25 09:00 | 128.2
2017-12-25 10:00 | 104.62
2017-12-25 10:00 | 129.8
2017-12-25 11:00 | 120.13
2017-12-25 11:00 | 129.8
2017-12-25 12:00 | 129.8
2017-12-25 12:00 | 104.85
2017-12-25 13:00 | 101.61
2017-12-25 13:00 | 129.8
2017-12-25 14:00 | 129.8
2017-12-25 14:00 | 87.53
2017-12-25 15:00 | 129.8
2017-12-25 15:00 | 62.8
2017-12-25 16:00 | 129.8
2017-12-25 16:00 | 96.33
2017-12-25 17:00 | 126.6
2017-12-25 17:00 | 98.53
2017-12-25 18:00 | 101.9
2017-12-25 18:00 | 110.46
2017-12-25 19:00 | 67.7
2017-12-25 19:00 | 61.92
2017-12-25 20:00 | 0.1
2017-12-25 20:00 | 4.99
2017-12-25 21:00 | 0
2017-12-25 21:00 | 0
2017-12-25 22:00 | 0
2017-12-25 22:00 | 0
2017-12-25 23:00 | 0
2017-12-25 23:00 | 0
2017-12-26 00:00 | 0
2017-12-26 00:00 | 0
2017-12-26 01:00 | 0
2017-12-26 01:00 | 0
2017-12-26 02:00 | 0
2017-12-26 02:00 | 0
2017-12-26 03:00 | 0
2017-12-26 03:00 | 0
2017-12-26 04:00 | 0
2017-12-26 04:00 | 0
2017-12-26 05:00 | 0
2017-12-26 05:00 | 0
2017-12-26 06:00 | 0.09
2017-12-26 06:00 | 0
2017-12-26 07:00 | 28.41
2017-12-26 07:00 | 45.9
2017-12-26 08:00 | 101.33
2017-12-26 08:00 | 96
2017-12-26 09:00 | 127.2
2017-12-26 09:00 | 122.21
2017-12-26 10:00 | 129.8
2017-12-26 10:00 | 121.05
2017-12-26 11:00 | 129.8
2017-12-26 11:00 | 126.18
2017-12-26 12:00 | 133.01
2017-12-26 12:00 | 129.8
2017-12-26 13:00 | 133.2
2017-12-26 13:00 | 129.8
2017-12-26 14:00 | 126.1
2017-12-26 14:00 | 129.8
2017-12-26 15:00 | 129.8
2017-12-26 15:00 | 120.45
2017-12-26 16:00 | 129.8
2017-12-26 16:00 | 106.65
2017-12-26 17:00 | 126.7
2017-12-26 17:00 | 0
2017-12-26 18:00 | 98.6
2017-12-26 18:00 | 71.53
2017-12-26 19:00 | 65.7
2017-12-26 19:00 | 62.16
2017-12-26 20:00 | 0.1
2017-12-26 20:00 | 5.14
2017-12-26 21:00 | 0
2017-12-26 21:00 | 0
2017-12-26 22:00 | 0
2017-12-26 22:00 | 0
2017-12-26 23:00 | 0
2017-12-26 23:00 | 0
2017-12-27 00:00 | 0
2017-12-27 00:00 | 0
2017-12-27 01:00 | 0
2017-12-27 01:00 | 0
2017-12-27 02:00 | 0
2017-12-27 02:00 | 0
2017-12-27 03:00 | 0
2017-12-27 03:00 | 0
2017-12-27 04:00 | 0
2017-12-27 04:00 | 0
2017-12-27 05:00 | 0
2017-12-27 05:00 | 0
2017-12-27 06:00 | 0
2017-12-27 06:00 | 0.09
2017-12-27 07:00 | 33.54
2017-12-27 07:00 | 46.1
2017-12-27 08:00 | 98.1
2017-12-27 08:00 | 97.6
2017-12-27 09:00 | 113.62
2017-12-27 09:00 | 128.7
2017-12-27 10:00 | 129.8
2017-12-27 10:00 | 112.43
2017-12-27 11:00 | 129.8
2017-12-27 11:00 | 106.08
2017-12-27 12:00 | 85.46
2017-12-27 12:00 | 129.8
2017-12-27 13:00 | 129.8
2017-12-27 13:00 | 130.66
2017-12-27 14:00 | 129.8
2017-12-27 14:00 | 120.47
2017-12-27 15:00 | 86.28
2017-12-27 15:00 | 129.8
2017-12-27 16:00 | 120.91
2017-12-27 16:00 | 129.8
2017-12-27 17:00 | 115.35
2017-12-27 17:00 | 129.8
2017-12-27 18:00 | 106.9
2017-12-27 18:00 | 108.12
2017-12-27 19:00 | 69.1
2017-12-27 19:00 | 64.32
2017-12-27 20:00 | 5.55
2017-12-27 20:00 | 0.1
2017-12-27 21:00 | 0
2017-12-27 21:00 | 0
2017-12-27 22:00 | 0
2017-12-27 22:00 | 0
2017-12-27 23:00 | 0
2017-12-27 23:00 | 0
2017-12-28 00:00 | 0
2017-12-28 00:00 | 0
2017-12-28 01:00 | 0
2017-12-28 01:00 | 0
2017-12-28 02:00 | 0
2017-12-28 02:00 | 0
2017-12-28 03:00 | 0
2017-12-28 03:00 | 0
2017-12-28 04:00 | 0
2017-12-28 04:00 | 0
2017-12-28 05:00 | 0
2017-12-28 05:00 | 0
2017-12-28 06:00 | 0.08
2017-12-28 06:00 | 0
2017-12-28 07:00 | 27.02
2017-12-28 07:00 | 45.6
2017-12-28 08:00 | 95.81
2017-12-28 08:00 | 97.8
2017-12-28 09:00 | 121.86
2017-12-28 09:00 | 127.7
2017-12-28 10:00 | 122.92
2017-12-28 10:00 | 129.8
2017-12-28 11:00 | 114.05
2017-12-28 11:00 | 129.8
2017-12-28 12:00 | 106.28
2017-12-28 12:00 | 129.8
2017-12-28 13:00 | 129.8
2017-12-28 13:00 | 118.92
2017-12-28 14:00 | 100.31
2017-12-28 14:00 | 129.8
2017-12-28 15:00 | 104.46
2017-12-28 15:00 | 129.8
2017-12-28 16:00 | 129.8
2017-12-28 16:00 | 82.58
2017-12-28 17:00 | 82.52
2017-12-28 17:00 | 129.8
2017-12-28 18:00 | 104.99
2017-12-28 18:00 | 103.7
2017-12-28 19:00 | 67.3
2017-12-28 19:00 | 62.46
2017-12-28 20:00 | 0.1
2017-12-28 20:00 | 5.29
2017-12-28 21:00 | 0
2017-12-28 21:00 | 0
2017-12-28 22:00 | 0
2017-12-28 22:00 | 0
2017-12-28 23:00 | 0
2017-12-28 23:00 | 0
2017-12-29 00:00 | 0
2017-12-29 00:00 | 0
2017-12-29 01:00 | 0
2017-12-29 01:00 | 0
2017-12-29 02:00 | 0
2017-12-29 02:00 | 0
2017-12-29 03:00 | 0
2017-12-29 03:00 | 0
2017-12-29 04:00 | 0
2017-12-29 04:00 | 0
2017-12-29 05:00 | 0
2017-12-29 05:00 | 0
2017-12-29 06:00 | 0.07
2017-12-29 06:00 | 0
2017-12-29 07:00 | 43.8
2017-12-29 07:00 | 18.96
2017-12-29 08:00 | 94.4
2017-12-29 08:00 | 94.33
2017-12-29 09:00 | 107.97
2017-12-29 09:00 | 125.5
2017-12-29 10:00 | 129.8
2017-12-29 10:00 | 109.98
2017-12-29 11:00 | 129.8
2017-12-29 11:00 | 90.46
2017-12-29 12:00 | 129.8
2017-12-29 12:00 | 85.53
2017-12-29 13:00 | 129.8
2017-12-29 13:00 | 128.1
2017-12-29 14:00 | 129.8
2017-12-29 14:00 | 97.52
2017-12-29 15:00 | 129.8
2017-12-29 15:00 | 88.55
2017-12-29 16:00 | 103.7
2017-12-29 16:00 | 96.74
2017-12-29 17:00 | 112.6
2017-12-29 17:00 | 119.59
2017-12-29 18:00 | 101.3
2017-12-29 18:00 | 100.73
2017-12-29 19:00 | 68.7
2017-12-29 19:00 | 61.55
2017-12-29 20:00 | 0.1
2017-12-29 20:00 | 5.05
2017-12-29 21:00 | 0
2017-12-29 21:00 | 0
2017-12-29 22:00 | 0
2017-12-29 22:00 | 0
2017-12-29 23:00 | 0
2017-12-29 23:00 | 0
2017-12-30 00:00 | 0
2017-12-30 00:00 | 0
2017-12-30 01:00 | 0
2017-12-30 01:00 | 0
2017-12-30 02:00 | 0
2017-12-30 02:00 | 0
2017-12-30 03:00 | 0
2017-12-30 03:00 | 0
2017-12-30 04:00 | 0
2017-12-30 04:00 | 0
2017-12-30 05:00 | 0
2017-12-30 05:00 | 0
2017-12-30 06:00 | 0
2017-12-30 06:00 | 0.06
2017-12-30 07:00 | 29.73
2017-12-30 07:00 | 43.6
2017-12-30 08:00 | 98.3
2017-12-30 08:00 | 96
2017-12-30 09:00 | 111.49
2017-12-30 09:00 | 126.5
2017-12-30 10:00 | 129.8
2017-12-30 10:00 | 110.47
2017-12-30 11:00 | 119.36
2017-12-30 11:00 | 129.8
2017-12-30 12:00 | 129.8
2017-12-30 12:00 | 99.63
2017-12-30 13:00 | 129.8
2017-12-30 13:00 | 103.21
2017-12-30 14:00 | 129.8
2017-12-30 14:00 | 108.07
2017-12-30 15:00 | 129.8
2017-12-30 15:00 | 91.95
2017-12-30 16:00 | 129.8
2017-12-30 16:00 | 107.11
2017-12-30 17:00 | 105.99
2017-12-30 17:00 | 122.9
2017-12-30 18:00 | 104.64
2017-12-30 18:00 | 101.7
2017-12-30 19:00 | 68.9
2017-12-30 19:00 | 63.54
2017-12-30 20:00 | 5.42
2017-12-30 20:00 | 0.1
2017-12-30 21:00 | 0
2017-12-30 21:00 | 0
2017-12-30 22:00 | 0
2017-12-30 22:00 | 0
2017-12-30 23:00 | 0
2017-12-30 23:00 | 0
2017-12-31 00:00 | 0
2017-12-31 00:00 | 0
2017-12-31 01:00 | 0
2017-12-31 01:00 | 0
2017-12-31 02:00 | 0
2017-12-31 02:00 | 0
2017-12-31 03:00 | 0
2017-12-31 03:00 | 0
2017-12-31 04:00 | 0
2017-12-31 04:00 | 0
2017-12-31 05:00 | 0
2017-12-31 05:00 | 0
2017-12-31 06:00 | 0.04
2017-12-31 06:00 | 0
2017-12-31 07:00 | 42.3
2017-12-31 07:00 | 28.74
2017-12-31 08:00 | 97.4
2017-12-31 08:00 | 92.9
2017-12-31 09:00 | 121.52
2017-12-31 09:00 | 126.2
2017-12-31 10:00 | 129.8
2017-12-31 10:00 | 131.11
2017-12-31 11:00 | 129.8
2017-12-31 11:00 | 126.28
2017-12-31 12:00 | 123.14
2017-12-31 12:00 | 129.8
2017-12-31 13:00 | 129.8
2017-12-31 13:00 | 128.78
2017-12-31 14:00 | 129.8
2017-12-31 14:00 | 125.55
2017-12-31 15:00 | 129.8
2017-12-31 15:00 | 125.66
2017-12-31 16:00 | 129.8
2017-12-31 16:00 | 119.72
2017-12-31 17:00 | 108.27
2017-12-31 17:00 | 129.5
2017-12-31 18:00 | 109.18
2017-12-31 18:00 | 100.3
2017-12-31 19:00 | 64.23
2017-12-31 19:00 | 68.5
2017-12-31 20:00 | 0.1
2017-12-31 20:00 | 5.7
2017-12-31 21:00 | 0
2017-12-31 21:00 | 0
2017-12-31 22:00 | 0
2017-12-31 22:00 | 0
2017-12-31 23:00 | 0
2017-12-31 23:00 | 0
2018-01-01 00:00 | 0
2018-01-01 01:00 | 0
2018-01-01 02:00 | 0
2018-01-01 03:00 | 0
2018-01-01 04:00 | 0
2018-01-01 05:00 | 0
2018-01-01 06:00 | 0
2018-01-01 07:00 | 42.5
2018-01-01 08:00 | 94.9
2018-01-01 09:00 | 126.5
2018-01-01 10:00 | 129.8
2018-01-01 11:00 | 129.8
2018-01-01 12:00 | 129.8
2018-01-01 13:00 | 129.8
2018-01-01 14:00 | 129.8
2018-01-01 15:00 | 129.8
2018-01-01 16:00 | 129.8
2018-01-01 17:00 | 129.8
2018-01-01 18:00 | 98
2018-01-01 19:00 | 67.3
2018-01-01 20:00 | 0.1
2018-01-01 21:00 | 0
2018-01-01 22:00 | 0
2018-01-01 23:00 | 0
2018-01-02 00:00 | 0
2018-01-02 01:00 | 0
2018-01-02 02:00 | 0
2018-01-02 03:00 | 0
2018-01-02 04:00 | 0
2018-01-02 05:00 | 0
2018-01-02 06:00 | 0
2018-01-02 07:00 | 41.6
2018-01-02 08:00 | 93.9
2018-01-02 09:00 | 125.9
2018-01-02 10:00 | 129.8
2018-01-02 11:00 | 129.8
2018-01-02 12:00 | 129.8
2018-01-02 13:00 | 129.8
2018-01-02 14:00 | 129.8
2018-01-02 15:00 | 129.7
2018-01-02 16:00 | 129.5
2018-01-02 17:00 | 126.6
2018-01-02 18:00 | 98.7
2018-01-02 19:00 | 67.9
2018-01-02 20:00 | 0.1
2018-01-02 21:00 | 0
2018-01-02 22:00 | 0
2018-01-02 23:00 | 0
2018-01-03 00:00 | 0
2018-01-03 01:00 | 0
2018-01-03 02:00 | 0
2018-01-03 03:00 | 0
2018-01-03 04:00 | 0
2018-01-03 05:00 | 0
2018-01-03 06:00 | 0
2018-01-03 07:00 | 40.7
2018-01-03 08:00 | 93.7
2018-01-03 09:00 | 126.2
2018-01-03 10:00 | 129.8
2018-01-03 11:00 | 129.8
2018-01-03 12:00 | 129.8
2018-01-03 13:00 | 129.8
2018-01-03 14:00 | 129.8
2018-01-03 15:00 | 129.8
2018-01-03 16:00 | 129.8
2018-01-03 17:00 | 129.8
2018-01-03 18:00 | 103.4
2018-01-03 19:00 | 71.2
2018-01-03 20:00 | 0.2
2018-01-03 21:00 | 0
2018-01-03 22:00 | 0
2018-01-03 23:00 | 0
2018-01-04 00:00 | 0
2018-01-04 01:00 | 0
2018-01-04 02:00 | 0
2018-01-04 03:00 | 0
2018-01-04 04:00 | 0
2018-01-04 05:00 | 0
2018-01-04 06:00 | 0
2018-01-04 07:00 | 40.1
2018-01-04 08:00 | 93.9
2018-01-04 09:00 | 125.9
2018-01-04 10:00 | 129.8
2018-01-04 11:00 | 129.8
2018-01-04 12:00 | 129.8
2018-01-04 13:00 | 129.8
2018-01-04 14:00 | 111.1
2018-01-04 15:00 | 129.8
2018-01-04 16:00 | 129.8
2018-01-04 17:00 | 87.2
2018-01-04 18:00 | 106.2
2018-01-04 19:00 | 70.9
2018-01-04 20:00 | 0.2
2018-01-04 21:00 | 0
2018-01-04 22:00 | 0
2018-01-04 23:00 | 0
2018-01-05 00:00 | 0
2018-01-05 01:00 | 0
2018-01-05 02:00 | 0
2018-01-05 03:00 | 0
2018-01-05 04:00 | 0
2018-01-05 05:00 | 0
2018-01-05 06:00 | 0
2018-01-05 07:00 | 40
2018-01-05 08:00 | 94.5
2018-01-05 09:00 | 126.4
2018-01-05 10:00 | 129.8
2018-01-05 11:00 | 129.8
2018-01-05 12:00 | 129.8
2018-01-05 13:00 | 129.8
2018-01-05 14:00 | 129.8
2018-01-05 15:00 | 129.8
2018-01-05 16:00 | 129.8
2018-01-05 17:00 | 86.8
2018-01-05 18:00 | 105.4
2018-01-05 19:00 | 70.3
2018-01-05 20:00 | 0.2
2018-01-05 21:00 | 0
2018-01-05 22:00 | 0
2018-01-05 23:00 | 0
2018-01-06 00:00 | 0
2018-01-06 01:00 | 0
2018-01-06 02:00 | 0
2018-01-06 03:00 | 0
2018-01-06 04:00 | 0
2018-01-06 05:00 | 0
2018-01-06 06:00 | 0
2018-01-06 07:00 | 38.7
2018-01-06 08:00 | 91.8
2018-01-06 09:00 | 125.6
2018-01-06 10:00 | 129.8
2018-01-06 11:00 | 129.8
2018-01-06 12:00 | 129.8
2018-01-06 13:00 | 129.8
2018-01-06 14:00 | 129.8
2018-01-06 15:00 | 129.8
2018-01-06 16:00 | 129.8
2018-01-06 17:00 | 102.3
2018-01-06 18:00 | 105.6
2018-01-06 19:00 | 58.4
2018-01-06 20:00 | 0
2018-01-06 21:00 | 0
2018-01-06 22:00 | 0
2018-01-06 23:00 | 0
2018-01-07 00:00 | 0
2018-01-07 01:00 | 0
2018-01-07 02:00 | 0
2018-01-07 03:00 | 0
2018-01-07 04:00 | 0
2018-01-07 05:00 | 0
2018-01-07 06:00 | 0
2018-01-07 07:00 | 37.7
2018-01-07 08:00 | 90.1
2018-01-07 09:00 | 126.1
2018-01-07 10:00 | 129.8
2018-01-07 11:00 | 129.1
2018-01-07 12:00 | 129.8
2018-01-07 13:00 | 129.8
2018-01-07 14:00 | 129.8
2018-01-07 15:00 | 129.8
2018-01-07 16:00 | 125.2
2018-01-07 17:00 | 93.5
2018-01-07 18:00 | 89.2
2018-01-07 19:00 | 65.3
2018-01-07 20:00 | 0.1
2018-01-07 21:00 | 0
2018-01-07 22:00 | 0
2018-01-07 23:00 | 0
2018-01-08 00:00 | 0
2018-01-08 01:00 | 0
2018-01-08 02:00 | 0
2018-01-08 03:00 | 0
2018-01-08 04:00 | 0
2018-01-08 05:00 | 0
2018-01-08 06:00 | 0
2018-01-08 07:00 | 36.1
2018-01-08 08:00 | 88.1
2018-01-08 09:00 | 124
2018-01-08 10:00 | 129.8
2018-01-08 11:00 | 129.8
2018-01-08 12:00 | 129.8
2018-01-08 13:00 | 129.8
2018-01-08 14:00 | 129.8
2018-01-08 15:00 | 129.8
2018-01-08 16:00 | 129.8
2018-01-08 17:00 | 126.4
2018-01-08 18:00 | 99
2018-01-08 19:00 | 72
2018-01-08 20:00 | 0.2
2018-01-08 21:00 | 0
2018-01-08 22:00 | 0
2018-01-08 23:00 | 0
2018-01-09 00:00 | 0
2018-01-09 01:00 | 0
2018-01-09 02:00 | 0
2018-01-09 03:00 | 0
2018-01-09 04:00 | 0
2018-01-09 05:00 | 0
2018-01-09 06:00 | 0
2018-01-09 07:00 | 35.6
2018-01-09 08:00 | 88.6
2018-01-09 09:00 | 125.7
2018-01-09 10:00 | 129.8
2018-01-09 11:00 | 129.8
2018-01-09 12:00 | 129.8
2018-01-09 13:00 | 126.6
2018-01-09 14:00 | 122.9
2018-01-09 15:00 | 110.5
2018-01-09 16:00 | 112.7
2018-01-09 17:00 | 114.7
2018-01-09 18:00 | 95.8
2018-01-09 19:00 | 67
2018-01-09 20:00 | 0.1
2018-01-09 21:00 | 0
2018-01-09 22:00 | 0
2018-01-09 23:00 | 0
2018-01-10 00:00 | 0
2018-01-10 01:00 | 0
2018-01-10 02:00 | 0
2018-01-10 03:00 | 0
2018-01-10 04:00 | 0
2018-01-10 05:00 | 0
2018-01-10 06:00 | 0
2018-01-10 07:00 | 41.8
2018-01-10 08:00 | 93
2018-01-10 09:00 | 125.6
2018-01-10 10:00 | 129.8
2018-01-10 11:00 | 129.8
2018-01-10 12:00 | 129.8
2018-01-10 13:00 | 129.8
2018-01-10 14:00 | 129.8
2018-01-10 15:00 | 124.8
2018-01-10 16:00 | 123.8
2018-01-10 17:00 | 120
2018-01-10 18:00 | 88
2018-01-10 19:00 | 63.5
2018-01-10 20:00 | 0.1
2018-01-10 21:00 | 0
2018-01-10 22:00 | 0
2018-01-10 23:00 | 0
2018-01-11 00:00 | 0
2018-01-11 01:00 | 0
2018-01-11 02:00 | 0
2018-01-11 03:00 | 0
2018-01-11 04:00 | 0
2018-01-11 05:00 | 0
2018-01-11 06:00 | 0
2018-01-11 07:00 | 33
2018-01-11 08:00 | 84.2
2018-01-11 09:00 | 124.7
2018-01-11 10:00 | 129.8
2018-01-11 11:00 | 129.8
2018-01-11 12:00 | 129.8
2018-01-11 13:00 | 129.8
2018-01-11 14:00 | 129.2
2018-01-11 15:00 | 129.8
2018-01-11 16:00 | 129.8
2018-01-11 17:00 | 66.6
2018-01-11 18:00 | 54.1
2018-01-11 19:00 | 81.6
2018-01-11 20:00 | 0.8
2018-01-11 21:00 | 0
2018-01-11 22:00 | 0
2018-01-11 23:00 | 0
2018-01-12 00:00 | 0
2018-01-12 01:00 | 0
2018-01-12 02:00 | 0
2018-01-12 03:00 | 0
2018-01-12 04:00 | 0
2018-01-12 05:00 | 0
2018-01-12 06:00 | 0
2018-01-12 07:00 | 33.2
2018-01-12 08:00 | 67
2018-01-12 09:00 | 129.8
2018-01-12 10:00 | 129.8
2018-01-12 11:00 | 83.5
2018-01-12 12:00 | 69.8
2018-01-12 13:00 | 113.7
2018-01-12 14:00 | 129.8
2018-01-12 15:00 | 102.6
2018-01-12 16:00 | 105.2
2018-01-12 17:00 | 105
2018-01-12 18:00 | 75.7
2018-01-12 19:00 | 43.2
2018-01-12 20:00 | 0
2018-01-12 21:00 | 0
2018-01-12 22:00 | 0
2018-01-12 23:00 | 0
2018-01-13 00:00 | 0
2018-01-13 01:00 | 0
2018-01-13 02:00 | 0
2018-01-13 03:00 | 0
2018-01-13 04:00 | 0
2018-01-13 05:00 | 0
2018-01-13 06:00 | 0
2018-01-13 07:00 | 34.2
2018-01-13 08:00 | 73.6
2018-01-13 09:00 | 111.2
2018-01-13 10:00 | 120.7
2018-01-13 11:00 | 124.5
2018-01-13 12:00 | 128
2018-01-13 13:00 | 119.1
2018-01-13 14:00 | 104.9
2018-01-13 15:00 | 93.2
2018-01-13 16:00 | 108.1
2018-01-13 17:00 | 114.6
2018-01-13 18:00 | 78.9
2018-01-13 19:00 | 59.3
2018-01-13 20:00 | 0.1
2018-01-13 21:00 | 0
2018-01-13 22:00 | 0
2018-01-13 23:00 | 0
2018-01-14 00:00 | 0
2018-01-14 01:00 | 0
2018-01-14 02:00 | 0
2018-01-14 03:00 | 0
2018-01-14 04:00 | 0
2018-01-14 05:00 | 0
2018-01-14 06:00 | 0
2018-01-14 07:00 | 32.5
2018-01-14 08:00 | 87.2
2018-01-14 09:00 | 125.8
2018-01-14 10:00 | 129.8
2018-01-14 11:00 | 129.8
2018-01-14 12:00 | 129.8
2018-01-14 13:00 | 129.8
2018-01-14 14:00 | 129.8
2018-01-14 15:00 | 126.2
2018-01-14 16:00 | 125.3
2018-01-14 17:00 | 121.8
2018-01-14 18:00 | 95.9
2018-01-14 19:00 | 67.7
2018-01-14 20:00 | 0.2
2018-01-14 21:00 | 0
2018-01-14 22:00 | 0
2018-01-14 23:00 | 0
2018-01-15 00:00 | 0
2018-01-15 01:00 | 0
2018-01-15 02:00 | 0
2018-01-15 03:00 | 0
2018-01-15 04:00 | 0
2018-01-15 05:00 | 0
2018-01-15 06:00 | 0
2018-01-15 07:00 | 32.4
2018-01-15 08:00 | 88.3
2018-01-15 09:00 | 125.1
2018-01-15 10:00 | 129.8
2018-01-15 11:00 | 129.8
2018-01-15 12:00 | 129.8
2018-01-15 13:00 | 129.8
2018-01-15 14:00 | 129.8
2018-01-15 15:00 | 129.8
2018-01-15 16:00 | 129.8
2018-01-15 17:00 | 129.8
2018-01-15 18:00 | 103.9
2018-01-15 19:00 | 72.6
2018-01-15 20:00 | 0.2
2018-01-15 21:00 | 0
2018-01-15 22:00 | 0
2018-01-15 23:00 | 0
2018-01-16 00:00 | 0
2018-01-16 01:00 | 0
2018-01-16 02:00 | 0
2018-01-16 03:00 | 0
2018-01-16 04:00 | 0
2018-01-16 05:00 | 0
2018-01-16 06:00 | 0
2018-01-16 07:00 | 31.1
2018-01-16 08:00 | 86.3
2018-01-16 09:00 | 124.7
2018-01-16 10:00 | 129.8
2018-01-16 11:00 | 129.8
2018-01-16 12:00 | 129.8
2018-01-16 13:00 | 129.8
2018-01-16 14:00 | 129.8
2018-01-16 15:00 | 103.9
2018-01-16 16:00 | 129.8
2018-01-16 17:00 | 94.7
2018-01-16 18:00 | 105.7
2018-01-16 19:00 | 71.2
2018-01-16 20:00 | 0.2
2018-01-16 21:00 | 0
2018-01-16 22:00 | 0
2018-01-16 23:00 | 0
2018-01-17 00:00 | 0
2018-01-17 01:00 | 0
2018-01-17 02:00 | 0
2018-01-17 03:00 | 0
2018-01-17 04:00 | 0
2018-01-17 05:00 | 0
2018-01-17 06:00 | 0
2018-01-17 07:00 | 30.6
2018-01-17 08:00 | 86.2
2018-01-17 09:00 | 124.7
2018-01-17 10:00 | 129.8
2018-01-17 11:00 | 129.8
2018-01-17 12:00 | 129.8
2018-01-17 13:00 | 129.8
2018-01-17 14:00 | 129.8
2018-01-17 15:00 | 129.8
2018-01-17 16:00 | 129.8
2018-01-17 17:00 | 129.8
2018-01-17 18:00 | 107.2
2018-01-17 19:00 | 72.5
2018-01-17 20:00 | 0.2
2018-01-17 21:00 | 0
2018-01-17 22:00 | 0
2018-01-17 23:00 | 0
2018-01-18 00:00 | 0
2018-01-18 01:00 | 0
2018-01-18 02:00 | 0
2018-01-18 03:00 | 0
2018-01-18 04:00 | 0
2018-01-18 05:00 | 0
2018-01-18 06:00 | 0
2018-01-18 07:00 | 30
2018-01-18 08:00 | 85.8
2018-01-18 09:00 | 124.5
2018-01-18 10:00 | 129.8
2018-01-18 11:00 | 129.8
2018-01-18 12:00 | 129.8
2018-01-18 13:00 | 129.8
2018-01-18 14:00 | 129.8
2018-01-18 15:00 | 129.8
2018-01-18 16:00 | 129.8
2018-01-18 17:00 | 129.8
2018-01-18 18:00 | 104.6
2018-01-18 19:00 | 73.1
2018-01-18 20:00 | 0.2
2018-01-18 21:00 | 0
2018-01-18 22:00 | 0
2018-01-18 23:00 | 0
2018-01-19 00:00 | 0
2018-01-19 01:00 | 0
2018-01-19 02:00 | 0
2018-01-19 03:00 | 0
2018-01-19 04:00 | 0
2018-01-19 05:00 | 0
2018-01-19 06:00 | 0
2018-01-19 07:00 | 29.5
2018-01-19 08:00 | 85.7
2018-01-19 09:00 | 124.6
2018-01-19 10:00 | 129.8
2018-01-19 11:00 | 129.8
2018-01-19 12:00 | 129.8
2018-01-19 13:00 | 129.8
2018-01-19 14:00 | 129.8
2018-01-19 15:00 | 129.8
2018-01-19 16:00 | 129.8
2018-01-19 17:00 | 129.8
2018-01-19 18:00 | 105.3
2018-01-19 19:00 | 70.9
2018-01-19 20:00 | 0.2
2018-01-19 21:00 | 0
2018-01-19 22:00 | 0
2018-01-19 23:00 | 0
2018-01-20 00:00 | 0
2018-01-20 01:00 | 0
2018-01-20 02:00 | 0
2018-01-20 03:00 | 0
2018-01-20 04:00 | 0
2018-01-20 05:00 | 0
2018-01-20 06:00 | 0
2018-01-20 07:00 | 28.4
2018-01-20 08:00 | 84.5
2018-01-20 09:00 | 123.6
2018-01-20 10:00 | 129.8
2018-01-20 11:00 | 129.8
2018-01-20 12:00 | 129.8
2018-01-20 13:00 | 129.8
2018-01-20 14:00 | 129.8
2018-01-20 15:00 | 129.8
2018-01-20 16:00 | 129.8
2018-01-20 17:00 | 129.8
2018-01-20 18:00 | 104.8
2018-01-20 19:00 | 70.6
2018-01-20 20:00 | 0.2
2018-01-20 21:00 | 0
2018-01-20 22:00 | 0
2018-01-20 23:00 | 0
2018-01-21 00:00 | 0
2018-01-21 01:00 | 0
2018-01-21 02:00 | 0
2018-01-21 03:00 | 0
2018-01-21 04:00 | 0
2018-01-21 05:00 | 0
2018-01-21 06:00 | 0
2018-01-21 07:00 | 27.7
2018-01-21 08:00 | 83.6
2018-01-21 09:00 | 123.8
2018-01-21 10:00 | 129.8
2018-01-21 11:00 | 129.8
2018-01-21 12:00 | 129.8
2018-01-21 13:00 | 129.8
2018-01-21 14:00 | 129.8
2018-01-21 15:00 | 129.8
2018-01-21 16:00 | 129.8
2018-01-21 17:00 | 129.8
2018-01-21 18:00 | 105.5
2018-01-21 19:00 | 70.7
2018-01-21 20:00 | 0.2
2018-01-21 21:00 | 0
2018-01-21 22:00 | 0
2018-01-21 23:00 | 0
2018-01-22 00:00 | 0
2018-01-22 01:00 | 0
2018-01-22 02:00 | 0
2018-01-22 03:00 | 0
2018-01-22 04:00 | 0
2018-01-22 05:00 | 0
2018-01-22 06:00 | 0
2018-01-22 07:00 | 27
2018-01-22 08:00 | 85.1
2018-01-22 09:00 | 124.1
2018-01-22 10:00 | 129.8
2018-01-22 11:00 | 129.8
2018-01-22 12:00 | 129.8
2018-01-22 13:00 | 129.8
2018-01-22 14:00 | 129.8
2018-01-22 15:00 | 129.8
2018-01-22 16:00 | 129.8
2018-01-22 17:00 | 129.8
2018-01-22 18:00 | 105.4
2018-01-22 19:00 | 70.8
2018-01-22 20:00 | 0.2
2018-01-22 21:00 | 0
2018-01-22 22:00 | 0
2018-01-22 23:00 | 0
2018-01-23 00:00 | 0
2018-01-23 01:00 | 0
2018-01-23 02:00 | 0
2018-01-23 03:00 | 0
2018-01-23 04:00 | 0
2018-01-23 05:00 | 0
2018-01-23 06:00 | 0
2018-01-23 07:00 | 25.3
2018-01-23 08:00 | 79.3
2018-01-23 09:00 | 123.5
2018-01-23 10:00 | 129.8
2018-01-23 11:00 | 129.8
2018-01-23 12:00 | 129.8
2018-01-23 13:00 | 129.8
2018-01-23 14:00 | 129.8
2018-01-23 15:00 | 129.8
2018-01-23 16:00 | 129.8
2018-01-23 17:00 | 129.8
2018-01-23 18:00 | 105.5
2018-01-23 19:00 | 70.9
2018-01-23 20:00 | 0.2
2018-01-23 21:00 | 0
2018-01-23 22:00 | 0
2018-01-23 23:00 | 0
2018-01-24 00:00 | 0
2018-01-24 01:00 | 0
2018-01-24 02:00 | 0
2018-01-24 03:00 | 0
2018-01-24 04:00 | 0
2018-01-24 05:00 | 0
2018-01-24 06:00 | 0
2018-01-24 07:00 | 25
2018-01-24 08:00 | 81.5
2018-01-24 09:00 | 123.1
2018-01-24 10:00 | 129.8
2018-01-24 11:00 | 129.8
2018-01-24 12:00 | 129.8
2018-01-24 13:00 | 129.8
2018-01-24 14:00 | 129.8
2018-01-24 15:00 | 129.8
2018-01-24 16:00 | 129.8
2018-01-24 17:00 | 129.8
2018-01-24 18:00 | 103.4
2018-01-24 19:00 | 71.7
2018-01-24 20:00 | 0.2
2018-01-24 21:00 | 0
2018-01-24 22:00 | 0
2018-01-24 23:00 | 0
2018-01-25 00:00 | 0
2018-01-25 01:00 | 0
2018-01-25 02:00 | 0
2018-01-25 03:00 | 0
2018-01-25 04:00 | 0
2018-01-25 05:00 | 0
2018-01-25 06:00 | 0
2018-01-25 07:00 | 24.3
2018-01-25 08:00 | 81
2018-01-25 09:00 | 124.2
2018-01-25 10:00 | 129.5
2018-01-25 11:00 | 129.8
2018-01-25 12:00 | 129.8
2018-01-25 13:00 | 129.8
2018-01-25 14:00 | 129.8
2018-01-25 15:00 | 129.3
2018-01-25 16:00 | 129.3
2018-01-25 17:00 | 127.3
2018-01-25 18:00 | 83.7
2018-01-25 19:00 | 61.4
2018-01-25 20:00 | 0.1
2018-01-25 21:00 | 0
2018-01-25 22:00 | 0
2018-01-25 23:00 | 0
2018-01-26 00:00 | 0
2018-01-26 01:00 | 0
2018-01-26 02:00 | 0
2018-01-26 03:00 | 0
2018-01-26 04:00 | 0
2018-01-26 05:00 | 0
2018-01-26 06:00 | 0
2018-01-26 07:00 | 22.1
2018-01-26 08:00 | 75.7
2018-01-26 09:00 | 122
2018-01-26 10:00 | 129.4
2018-01-26 11:00 | 129.8
2018-01-26 12:00 | 129.8
2018-01-26 13:00 | 129.8
2018-01-26 14:00 | 129.8
2018-01-26 15:00 | 129.8
2018-01-26 16:00 | 129.8
2018-01-26 17:00 | 129.8
2018-01-26 18:00 | 98.9
2018-01-26 19:00 | 68.2
2018-01-26 20:00 | 0.1
2018-01-26 21:00 | 0
2018-01-26 22:00 | 0
2018-01-26 23:00 | 0
2018-01-27 00:00 | 0
2018-01-27 01:00 | 0
2018-01-27 02:00 | 0
2018-01-27 03:00 | 0
2018-01-27 04:00 | 0
2018-01-27 05:00 | 0
2018-01-27 06:00 | 0
2018-01-27 07:00 | 21.8
2018-01-27 08:00 | 76
2018-01-27 09:00 | 124.2
2018-01-27 10:00 | 129.8
2018-01-27 11:00 | 129.8
2018-01-27 12:00 | 129.8
2018-01-27 13:00 | 129.8
2018-01-27 14:00 | 119.1
2018-01-27 15:00 | 129.8
2018-01-27 16:00 | 129.8
2018-01-27 17:00 | 129.8
2018-01-27 18:00 | 111.2
2018-01-27 19:00 | 63.5
2018-01-27 20:00 | 0
2018-01-27 21:00 | 0
2018-01-27 22:00 | 0
2018-01-27 23:00 | 0
2018-01-28 00:00 | 0
2018-01-28 01:00 | 0
2018-01-28 02:00 | 0
2018-01-28 03:00 | 0
2018-01-28 04:00 | 0
2018-01-28 05:00 | 0
2018-01-28 06:00 | 0
2018-01-28 07:00 | 21.5
2018-01-28 08:00 | 78.9
2018-01-28 09:00 | 121.9
2018-01-28 10:00 | 129.8
2018-01-28 11:00 | 129.8
2018-01-28 12:00 | 129.8
2018-01-28 13:00 | 129.8
2018-01-28 14:00 | 129.8
2018-01-28 15:00 | 129.8
2018-01-28 16:00 | 129.8
2018-01-28 17:00 | 127.6
2018-01-28 18:00 | 87.1
2018-01-28 19:00 | 63.2
2018-01-28 20:00 | 0.1
2018-01-28 21:00 | 0
2018-01-28 22:00 | 0
2018-01-28 23:00 | 0
2018-01-29 00:00 | 0
2018-01-29 01:00 | 0
2018-01-29 02:00 | 0
2018-01-29 03:00 | 0
2018-01-29 04:00 | 0
2018-01-29 05:00 | 0
2018-01-29 06:00 | 0
2018-01-29 07:00 | 18.9
2018-01-29 08:00 | 70.6
2018-01-29 09:00 | 118.8
2018-01-29 10:00 | 125.8
2018-01-29 11:00 | 124.6
2018-01-29 12:00 | 129.8
2018-01-29 13:00 | 129.8
2018-01-29 14:00 | 129.8
2018-01-29 15:00 | 129.8
2018-01-29 16:00 | 129.8
2018-01-29 17:00 | 117.6
2018-01-29 18:00 | 77.3
2018-01-29 19:00 | 61.9
2018-01-29 20:00 | 0.1
2018-01-29 21:00 | 0
2018-01-29 22:00 | 0
2018-01-29 23:00 | 0
2018-01-30 00:00 | 0
2018-01-30 01:00 | 0
2018-01-30 02:00 | 0
2018-01-30 03:00 | 0
2018-01-30 04:00 | 0
2018-01-30 05:00 | 0
2018-01-30 06:00 | 0
2018-01-30 07:00 | 17.8
2018-01-30 08:00 | 62.5
2018-01-30 09:00 | 120.6
2018-01-30 10:00 | 128.1
2018-01-30 11:00 | 129.3
2018-01-30 12:00 | 129.8
2018-01-30 13:00 | 129.8
2018-01-30 14:00 | 129.8
2018-01-30 15:00 | 129.8
2018-01-30 16:00 | 129.8
2018-01-30 17:00 | 128
2018-01-30 18:00 | 89.5
2018-01-30 19:00 | 63.5
2018-01-30 20:00 | 0
2018-01-30 21:00 | 0
2018-01-30 22:00 | 0
2018-01-30 23:00 | 0
2018-01-31 00:00 | 0
2018-01-31 01:00 | 0
2018-01-31 02:00 | 0
2018-01-31 03:00 | 0
2018-01-31 04:00 | 0
2018-01-31 05:00 | 0
2018-01-31 06:00 | 0
2018-01-31 07:00 | 20.2
2018-01-31 08:00 | 58.9
2018-01-31 09:00 | 62.9
2018-01-31 10:00 | 120.4
2018-01-31 11:00 | 129.8
2018-01-31 12:00 | 129.8
2018-01-31 13:00 | 127.2
2018-01-31 14:00 | 114.5
2018-01-31 15:00 | 107.8
2018-01-31 16:00 | 125.4
2018-01-31 17:00 | 127
2018-01-31 18:00 | 89.4
2018-01-31 19:00 | 64
2018-01-31 20:00 | 0
2018-01-31 21:00 | 0
2018-01-31 22:00 | 0
2018-01-31 23:00 | 0
2018-02-01 00:00 | 0
2018-02-01 01:00 | 0
2018-02-01 02:00 | 0
2018-02-01 03:00 | 0
2018-02-01 04:00 | 0
2018-02-01 05:00 | 0
2018-02-01 06:00 | 0
2018-02-01 07:00 | 0.1
2018-02-01 08:00 | 36.6
2018-02-01 09:00 | 82.1
2018-02-01 10:00 | 82.7
2018-02-01 11:00 | 88.7
2018-02-01 12:00 | 72.2
2018-02-01 13:00 | 120.3
2018-02-01 14:00 | 129.8
2018-02-01 15:00 | 116
2018-02-01 16:00 | 117.8
2018-02-01 17:00 | 115
2018-02-01 18:00 | 75.3
2018-02-01 19:00 | 47.9
2018-02-01 20:00 | 0
2018-02-01 21:00 | 0
2018-02-01 22:00 | 0
2018-02-01 23:00 | 0
2018-02-02 00:00 | 0
2018-02-02 01:00 | 0
2018-02-02 02:00 | 0
2018-02-02 03:00 | 0
2018-02-02 04:00 | 0
2018-02-02 05:00 | 0
2018-02-02 06:00 | 0
2018-02-02 07:00 | 0.2
2018-02-02 08:00 | 61.5
2018-02-02 09:00 | 127.5
2018-02-02 10:00 | 129.2
2018-02-02 11:00 | 92.3
2018-02-02 12:00 | 129.8
2018-02-02 13:00 | 129.7
2018-02-02 14:00 | 119.8
2018-02-02 15:00 | 102.2
2018-02-02 16:00 | 129.8
2018-02-02 17:00 | 129.8
2018-02-02 18:00 | 104.7
2018-02-02 19:00 | 55
2018-02-02 20:00 | 0
2018-02-02 21:00 | 0
2018-02-02 22:00 | 0
2018-02-02 23:00 | 0
2018-02-03 00:00 | 0
2018-02-03 01:00 | 0
2018-02-03 02:00 | 0
2018-02-03 03:00 | 0
2018-02-03 04:00 | 0
2018-02-03 05:00 | 0
2018-02-03 06:00 | 0
2018-02-03 07:00 | 0
2018-02-03 08:00 | 41.5
2018-02-03 09:00 | 118.7
2018-02-03 10:00 | 122.9
2018-02-03 11:00 | 120.8
2018-02-03 12:00 | 129.8
2018-02-03 13:00 | 129.8
2018-02-03 14:00 | 125.9
2018-02-03 15:00 | 123.2
2018-02-03 16:00 | 125.3
2018-02-03 17:00 | 125.3
2018-02-03 18:00 | 75.9
2018-02-03 19:00 | 49.5
2018-02-03 20:00 | 0
2018-02-03 21:00 | 0
2018-02-03 22:00 | 0
2018-02-03 23:00 | 0
2018-02-04 00:00 | 0
2018-02-04 01:00 | 0
2018-02-04 02:00 | 0
2018-02-04 03:00 | 0
2018-02-04 04:00 | 0
2018-02-04 05:00 | 0
2018-02-04 06:00 | 0
2018-02-04 07:00 | 0.1
2018-02-04 08:00 | 54.4
2018-02-04 09:00 | 112
2018-02-04 10:00 | 118.6
2018-02-04 11:00 | 120.4
2018-02-04 12:00 | 128.2
2018-02-04 13:00 | 126
2018-02-04 14:00 | 126.6
2018-02-04 15:00 | 120.5
2018-02-04 16:00 | 120.5
2018-02-04 17:00 | 117.9
2018-02-04 18:00 | 79.2
2018-02-04 19:00 | 56.8
2018-02-04 20:00 | 0
2018-02-04 21:00 | 0
2018-02-04 22:00 | 0
2018-02-04 23:00 | 0
2018-02-05 00:00 | 0
2018-02-05 01:00 | 0
2018-02-05 02:00 | 0
2018-02-05 03:00 | 0
2018-02-05 04:00 | 0
2018-02-05 05:00 | 0
2018-02-05 06:00 | 0
2018-02-05 07:00 | 0
2018-02-05 08:00 | 10.4
2018-02-05 09:00 | 45.8
2018-02-05 10:00 | 53.4
2018-02-05 11:00 | 61.7
2018-02-05 12:00 | 83.5
2018-02-05 13:00 | 84.4
2018-02-05 14:00 | 84.2
2018-02-05 15:00 | 72.9
2018-02-05 16:00 | 65.4
2018-02-05 17:00 | 57.9
2018-02-05 18:00 | 16.7
2018-02-05 19:00 | 8.1
2018-02-05 20:00 | 0
2018-02-05 21:00 | 0
2018-02-05 22:00 | 0
2018-02-05 23:00 | 0
2018-02-06 00:00 | 0
2018-02-06 01:00 | 0
2018-02-06 02:00 | 0
2018-02-06 03:00 | 0
2018-02-06 04:00 | 0
2018-02-06 05:00 | 0
2018-02-06 06:00 | 0
2018-02-06 07:00 | 0.1
2018-02-06 08:00 | 55
2018-02-06 09:00 | 117.1
2018-02-06 10:00 | 121.3
2018-02-06 11:00 | 117
2018-02-06 12:00 | 129.8
2018-02-06 13:00 | 128.6
2018-02-06 14:00 | 126.9
2018-02-06 15:00 | 123.1
2018-02-06 16:00 | 129.8
2018-02-06 17:00 | 129.8
2018-02-06 18:00 | 96.4
2018-02-06 19:00 | 63.3
2018-02-06 20:00 | 0
2018-02-06 21:00 | 0
2018-02-06 22:00 | 0
2018-02-06 23:00 | 0
2018-02-07 00:00 | 0
2018-02-07 01:00 | 0
2018-02-07 02:00 | 0
2018-02-07 03:00 | 0
2018-02-07 04:00 | 0
2018-02-07 05:00 | 0
2018-02-07 06:00 | 0
2018-02-07 07:00 | 0.1
2018-02-07 08:00 | 52.6
2018-02-07 09:00 | 117.8
2018-02-07 10:00 | 120.3
2018-02-07 11:00 | 112.3
2018-02-07 12:00 | 122.3
2018-02-07 13:00 | 122.8
2018-02-07 14:00 | 125.7
2018-02-07 15:00 | 105
2018-02-07 16:00 | 106.5
2018-02-07 17:00 | 104.2
2018-02-07 18:00 | 76.3
2018-02-07 19:00 | 54.2
2018-02-07 20:00 | 0
2018-02-07 21:00 | 0
2018-02-07 22:00 | 0
2018-02-07 23:00 | 0
2018-02-08 00:00 | 0
2018-02-08 01:00 | 0
2018-02-08 02:00 | 0
2018-02-08 03:00 | 0
2018-02-08 04:00 | 0
2018-02-08 05:00 | 0
2018-02-08 06:00 | 0
2018-02-08 07:00 | 0.1
2018-02-08 08:00 | 55.2
2018-02-08 09:00 | 116.3
2018-02-08 10:00 | 122.6
2018-02-08 11:00 | 123.9
2018-02-08 12:00 | 129.8
2018-02-08 13:00 | 129.2
2018-02-08 14:00 | 129.3
2018-02-08 15:00 | 128.8
2018-02-08 16:00 | 0
2018-02-08 17:00 | 0
2018-02-08 18:00 | 96.9
2018-02-08 19:00 | 62.9
2018-02-08 20:00 | 0
2018-02-08 21:00 | 0
2018-02-08 22:00 | 0
2018-02-08 23:00 | 0
2018-02-09 00:00 | 0
2018-02-09 01:00 | 0
2018-02-09 02:00 | 0
2018-02-09 03:00 | 0
2018-02-09 04:00 | 0
2018-02-09 05:00 | 0
2018-02-09 06:00 | 0
2018-02-09 07:00 | 0.1
2018-02-09 08:00 | 63.9
2018-02-09 09:00 | 113.8
2018-02-09 10:00 | 120.9
2018-02-09 11:00 | 121.4
2018-02-09 12:00 | 126.3
2018-02-09 13:00 | 124.4
2018-02-09 14:00 | 125
2018-02-09 15:00 | 102.9
2018-02-09 16:00 | 122.6
2018-02-09 17:00 | 43.4
2018-02-09 18:00 | 92.9
2018-02-09 19:00 | 59.7
2018-02-09 20:00 | 0
2018-02-09 21:00 | 0
2018-02-09 22:00 | 0
2018-02-09 23:00 | 0
2018-02-10 00:00 | 0
2018-02-10 01:00 | 0
2018-02-10 02:00 | 0
2018-02-10 03:00 | 0
2018-02-10 04:00 | 0
2018-02-10 05:00 | 0
2018-02-10 06:00 | 0
2018-02-10 07:00 | 0.1
2018-02-10 08:00 | 63.8
2018-02-10 09:00 | 116.3
2018-02-10 10:00 | 121.3
2018-02-10 11:00 | 123.7
2018-02-10 12:00 | 127.5
2018-02-10 13:00 | 125.4
2018-02-10 14:00 | 125.8
2018-02-10 15:00 | 120.6
2018-02-10 16:00 | 121
2018-02-10 17:00 | 119.6
2018-02-10 18:00 | 83.8
2018-02-10 19:00 | 56.4
2018-02-10 20:00 | 0
2018-02-10 21:00 | 0
2018-02-10 22:00 | 0
2018-02-10 23:00 | 0
2018-02-11 00:00 | 0
2018-02-11 01:00 | 0
2018-02-11 02:00 | 0
2018-02-11 03:00 | 0
2018-02-11 04:00 | 0
2018-02-11 05:00 | 0
2018-02-11 06:00 | 0
2018-02-11 07:00 | 0.1
2018-02-11 08:00 | 63.7
2018-02-11 09:00 | 116
2018-02-11 10:00 | 121
2018-02-11 11:00 | 123.5
2018-02-11 12:00 | 129.2
2018-02-11 13:00 | 127
2018-02-11 14:00 | 127.3
2018-02-11 15:00 | 123.4
2018-02-11 16:00 | 124.3
2018-02-11 17:00 | 121.6
2018-02-11 18:00 | 93.6
2018-02-11 19:00 | 59.4
2018-02-11 20:00 | 0
2018-02-11 21:00 | 0
2018-02-11 22:00 | 0
2018-02-11 23:00 | 0
2018-02-12 00:00 | 0
2018-02-12 01:00 | 0
2018-02-12 02:00 | 0
2018-02-12 03:00 | 0
2018-02-12 04:00 | 0
2018-02-12 05:00 | 0
2018-02-12 06:00 | 0
2018-02-12 07:00 | 0.1
2018-02-12 08:00 | 63.9
2018-02-12 09:00 | 117.1
2018-02-12 10:00 | 122.4
2018-02-12 11:00 | 124.6
2018-02-12 12:00 | 129.7
2018-02-12 13:00 | 127.5
2018-02-12 14:00 | 127.8
2018-02-12 15:00 | 126.3
2018-02-12 16:00 | 126.9
2018-02-12 17:00 | 123.9
2018-02-12 18:00 | 96.7
2018-02-12 19:00 | 58
2018-02-12 20:00 | 0
2018-02-12 21:00 | 0
2018-02-12 22:00 | 0
2018-02-12 23:00 | 0
2018-02-13 00:00 | 0
2018-02-13 01:00 | 0
2018-02-13 02:00 | 0
2018-02-13 03:00 | 0
2018-02-13 04:00 | 0
2018-02-13 05:00 | 0
2018-02-13 06:00 | 0
2018-02-13 07:00 | 0
2018-02-13 08:00 | 58.6
2018-02-13 09:00 | 99
2018-02-13 10:00 | 120.2
2018-02-13 11:00 | 129.8
2018-02-13 12:00 | 123.8
2018-02-13 13:00 | 127.1
2018-02-13 14:00 | 128.8
2018-02-13 15:00 | 124.3
2018-02-13 16:00 | 125.2
2018-02-13 17:00 | 122.2
2018-02-13 18:00 | 93.1
2018-02-13 19:00 | 58
2018-02-13 20:00 | 0
2018-02-13 21:00 | 0
2018-02-13 22:00 | 0
2018-02-13 23:00 | 0
2018-02-14 00:00 | 0
2018-02-14 01:00 | 0
2018-02-14 02:00 | 0
2018-02-14 03:00 | 0
2018-02-14 04:00 | 0
2018-02-14 05:00 | 0
2018-02-14 06:00 | 0
2018-02-14 07:00 | 0.1
2018-02-14 08:00 | 60.9
2018-02-14 09:00 | 113.8
2018-02-14 10:00 | 120.9
2018-02-14 11:00 | 121.4
2018-02-14 12:00 | 126.4
2018-02-14 13:00 | 124.2
2018-02-14 14:00 | 124.6
2018-02-14 15:00 | 123.5
2018-02-14 16:00 | 124.4
2018-02-14 17:00 | 122
2018-02-14 18:00 | 94.2
2018-02-14 19:00 | 55.1
2018-02-14 20:00 | 0
2018-02-14 21:00 | 0
2018-02-14 22:00 | 0
2018-02-14 23:00 | 0
2018-02-15 00:00 | 0
2018-02-15 01:00 | 0
2018-02-15 02:00 | 0
2018-02-15 03:00 | 0
2018-02-15 04:00 | 0
2018-02-15 05:00 | 0
2018-02-15 06:00 | 0
2018-02-15 07:00 | 0.1
2018-02-15 08:00 | 61.8
2018-02-15 09:00 | 116.1
2018-02-15 10:00 | 121.3
2018-02-15 11:00 | 123.4
2018-02-15 12:00 | 128.5
2018-02-15 13:00 | 126.2
2018-02-15 14:00 | 126.7
2018-02-15 15:00 | 125.4
2018-02-15 16:00 | 126.1
2018-02-15 17:00 | 123
2018-02-15 18:00 | 97.5
2018-02-15 19:00 | 56.6
2018-02-15 20:00 | 0
2018-02-15 21:00 | 0
2018-02-15 22:00 | 0
2018-02-15 23:00 | 0
2018-02-16 00:00 | 0
2018-02-16 01:00 | 0
2018-02-16 02:00 | 0
2018-02-16 03:00 | 0
2018-02-16 04:00 | 0
2018-02-16 05:00 | 0
2018-02-16 06:00 | 0
2018-02-16 07:00 | 0.1
2018-02-16 08:00 | 62
2018-02-16 09:00 | 116.5
2018-02-16 10:00 | 121.6
2018-02-16 11:00 | 123.7
2018-02-16 12:00 | 128.7
2018-02-16 13:00 | 126.3
2018-02-16 14:00 | 126.8
2018-02-16 15:00 | 125.5
2018-02-16 16:00 | 126.3
2018-02-16 17:00 | 123.3
2018-02-16 18:00 | 96.9
2018-02-16 19:00 | 55.8
2018-02-16 20:00 | 0
2018-02-16 21:00 | 0
2018-02-16 22:00 | 0
2018-02-16 23:00 | 0
2018-02-17 00:00 | 0
2018-02-17 01:00 | 0
2018-02-17 02:00 | 0
2018-02-17 03:00 | 0
2018-02-17 04:00 | 0
2018-02-17 05:00 | 0
2018-02-17 06:00 | 0
2018-02-17 07:00 | 0.1
2018-02-17 08:00 | 60.8
2018-02-17 09:00 | 115.3
2018-02-17 10:00 | 120.2
2018-02-17 11:00 | 122.3
2018-02-17 12:00 | 129.8
2018-02-17 13:00 | 127.1
2018-02-17 14:00 | 120.5
2018-02-17 15:00 | 129.8
2018-02-17 16:00 | 116.8
2018-02-17 17:00 | 69.5
2018-02-17 18:00 | 78.4
2018-02-17 19:00 | 50.4
2018-02-17 20:00 | 0
2018-02-17 21:00 | 0
2018-02-17 22:00 | 0
2018-02-17 23:00 | 0
2018-02-18 00:00 | 0
2018-02-18 01:00 | 0
2018-02-18 02:00 | 0
2018-02-18 03:00 | 0
2018-02-18 04:00 | 0
2018-02-18 05:00 | 0
2018-02-18 06:00 | 0
2018-02-18 07:00 | 0
2018-02-18 08:00 | 59.7
2018-02-18 09:00 | 115
2018-02-18 10:00 | 120.1
2018-02-18 11:00 | 122.2
2018-02-18 12:00 | 128.1
2018-02-18 13:00 | 125.9
2018-02-18 14:00 | 126.3
2018-02-18 15:00 | 122
2018-02-18 16:00 | 123.2
2018-02-18 17:00 | 120.7
2018-02-18 18:00 | 90.2
2018-02-18 19:00 | 53.6
2018-02-18 20:00 | 0
2018-02-18 21:00 | 0
2018-02-18 22:00 | 0
2018-02-18 23:00 | 0
2018-02-19 00:00 | 0
2018-02-19 01:00 | 0
2018-02-19 02:00 | 0
2018-02-19 03:00 | 0
2018-02-19 04:00 | 0
2018-02-19 05:00 | 0
2018-02-19 06:00 | 0
2018-02-19 07:00 | 0
2018-02-19 08:00 | 59.5
2018-02-19 09:00 | 115.2
2018-02-19 10:00 | 120.2
2018-02-19 11:00 | 122.2
2018-02-19 12:00 | 126.4
2018-02-19 13:00 | 124
2018-02-19 14:00 | 124.4
2018-02-19 15:00 | 110.1
2018-02-19 16:00 | 109.8
2018-02-19 17:00 | 106.3
2018-02-19 18:00 | 71
2018-02-19 19:00 | 46.6
2018-02-19 20:00 | 0
2018-02-19 21:00 | 0
2018-02-19 22:00 | 0
2018-02-19 23:00 | 0
2018-02-20 00:00 | 0
2018-02-20 01:00 | 0
2018-02-20 02:00 | 0
2018-02-20 03:00 | 0
2018-02-20 04:00 | 0
2018-02-20 05:00 | 0
2018-02-20 06:00 | 0
2018-02-20 07:00 | 0
2018-02-20 08:00 | 58.4
2018-02-20 09:00 | 111.8
2018-02-20 10:00 | 118.7
2018-02-20 11:00 | 118.5
2018-02-20 12:00 | 119.8
2018-02-20 13:00 | 117.3
2018-02-20 14:00 | 117.5
2018-02-20 15:00 | 116.5
2018-02-20 16:00 | 117.2
2018-02-20 17:00 | 115.9
2018-02-20 18:00 | 76.3
2018-02-20 19:00 | 48.4
2018-02-20 20:00 | 0
2018-02-20 21:00 | 0
2018-02-20 22:00 | 0
2018-02-20 23:00 | 0
2018-02-21 00:00 | 0
2018-02-21 01:00 | 0
2018-02-21 02:00 | 0
2018-02-21 03:00 | 0
2018-02-21 04:00 | 0
2018-02-21 05:00 | 0
2018-02-21 06:00 | 0
2018-02-21 07:00 | 0
2018-02-21 08:00 | 58.2
2018-02-21 09:00 | 115.3
2018-02-21 10:00 | 120.4
2018-02-21 11:00 | 122.2
2018-02-21 12:00 | 125.4
2018-02-21 13:00 | 123.1
2018-02-21 14:00 | 123.5
2018-02-21 15:00 | 118.9
2018-02-21 16:00 | 119.8
2018-02-21 17:00 | 118.9
2018-02-21 18:00 | 90.6
2018-02-21 19:00 | 49
2018-02-21 20:00 | 0
2018-02-21 21:00 | 0
2018-02-21 22:00 | 0
2018-02-21 23:00 | 0
2018-02-22 00:00 | 0
2018-02-22 01:00 | 0
2018-02-22 02:00 | 0
2018-02-22 03:00 | 0
2018-02-22 04:00 | 0
2018-02-22 05:00 | 0
2018-02-22 06:00 | 0
2018-02-22 07:00 | 0
2018-02-22 08:00 | 57
2018-02-22 09:00 | 114
2018-02-22 10:00 | 120.8
2018-02-22 11:00 | 120.9
2018-02-22 12:00 | 126
2018-02-22 13:00 | 123.7
2018-02-22 14:00 | 124.2
2018-02-22 15:00 | 117.1
2018-02-22 16:00 | 118
2018-02-22 17:00 | 117
2018-02-22 18:00 | 92.2
2018-02-22 19:00 | 49.3
2018-02-22 20:00 | 0
2018-02-22 21:00 | 0
2018-02-22 22:00 | 0
2018-02-22 23:00 | 0
2018-02-23 00:00 | 0
2018-02-23 01:00 | 0
2018-02-23 02:00 | 0
2018-02-23 03:00 | 0
2018-02-23 04:00 | 0
2018-02-23 05:00 | 0
2018-02-23 06:00 | 0
2018-02-23 07:00 | 0
2018-02-23 08:00 | 57.2
2018-02-23 09:00 | 112.9
2018-02-23 10:00 | 119.6
2018-02-23 11:00 | 119.7
2018-02-23 12:00 | 120.3
2018-02-23 13:00 | 118.2
2018-02-23 14:00 | 118.7
2018-02-23 15:00 | 110.2
2018-02-23 16:00 | 110.7
2018-02-23 17:00 | 108.6
2018-02-23 18:00 | 74.6
2018-02-23 19:00 | 45.8
2018-02-23 20:00 | 0
2018-02-23 21:00 | 0
2018-02-23 22:00 | 0
2018-02-23 23:00 | 0
2018-02-24 00:00 | 0
2018-02-24 01:00 | 0
2018-02-24 02:00 | 0
2018-02-24 03:00 | 0
2018-02-24 04:00 | 0
2018-02-24 05:00 | 0
2018-02-24 06:00 | 0
2018-02-24 07:00 | 0
2018-02-24 08:00 | 57.4
2018-02-24 09:00 | 114.8
2018-02-24 10:00 | 119.8
2018-02-24 11:00 | 121.5
2018-02-24 12:00 | 123
2018-02-24 13:00 | 120.7
2018-02-24 14:00 | 121.1
2018-02-24 15:00 | 113.9
2018-02-24 16:00 | 114.6
2018-02-24 17:00 | 113.4
2018-02-24 18:00 | 86.9
2018-02-24 19:00 | 48.5
2018-02-24 20:00 | 0
2018-02-24 21:00 | 0
2018-02-24 22:00 | 0
2018-02-24 23:00 | 0
2018-02-25 00:00 | 0
2018-02-25 01:00 | 0
2018-02-25 02:00 | 0
2018-02-25 03:00 | 0
2018-02-25 04:00 | 0
2018-02-25 05:00 | 0
2018-02-25 06:00 | 0
2018-02-25 07:00 | 0
2018-02-25 08:00 | 57.2
2018-02-25 09:00 | 105.9
2018-02-25 10:00 | 120.6
2018-02-25 11:00 | 122
2018-02-25 12:00 | 126.2
2018-02-25 13:00 | 123.8
2018-02-25 14:00 | 124.4
2018-02-25 15:00 | 121.2
2018-02-25 16:00 | 122.7
2018-02-25 17:00 | 119.5
2018-02-25 18:00 | 93.8
2018-02-25 19:00 | 48
2018-02-25 20:00 | 0
2018-02-25 21:00 | 0
2018-02-25 22:00 | 0
2018-02-25 23:00 | 0
2018-02-26 00:00 | 0
2018-02-26 01:00 | 0
2018-02-26 02:00 | 0
2018-02-26 03:00 | 0
2018-02-26 04:00 | 0
2018-02-26 05:00 | 0
2018-02-26 06:00 | 0
2018-02-26 07:00 | 0
2018-02-26 08:00 | 56.4
2018-02-26 09:00 | 114.6
2018-02-26 10:00 | 119.8
2018-02-26 11:00 | 121.2
2018-02-26 12:00 | 123.9
2018-02-26 13:00 | 121.5
2018-02-26 14:00 | 122.1
2018-02-26 15:00 | 119
2018-02-26 16:00 | 120.4
2018-02-26 17:00 | 117.8
2018-02-26 18:00 | 90
2018-02-26 19:00 | 45.4
2018-02-26 20:00 | 0
2018-02-26 21:00 | 0
2018-02-26 22:00 | 0
2018-02-26 23:00 | 0
2018-02-27 00:00 | 0
2018-02-27 01:00 | 0
2018-02-27 02:00 | 0
2018-02-27 03:00 | 0
2018-02-27 04:00 | 0
2018-02-27 05:00 | 0
2018-02-27 06:00 | 0
2018-02-27 07:00 | 0
2018-02-27 08:00 | 54.9
2018-02-27 09:00 | 109.1
2018-02-27 10:00 | 116.2
2018-02-27 11:00 | 116.5
2018-02-27 12:00 | 125
2018-02-27 13:00 | 122.5
2018-02-27 14:00 | 123.3
2018-02-27 15:00 | 122.5
2018-02-27 16:00 | 123.6
2018-02-27 17:00 | 120.5
2018-02-27 18:00 | 91.2
2018-02-27 19:00 | 45.3
2018-02-27 20:00 | 0
2018-02-27 21:00 | 0
2018-02-27 22:00 | 0
2018-02-27 23:00 | 0
2018-02-28 00:00 | 0
2018-02-28 01:00 | 0
2018-02-28 02:00 | 0
2018-02-28 03:00 | 0
2018-02-28 04:00 | 0
2018-02-28 05:00 | 0
2018-02-28 06:00 | 0
2018-02-28 07:00 | 0
2018-02-28 08:00 | 56.4
2018-02-28 09:00 | 106.5
2018-02-28 10:00 | 121.5
2018-02-28 11:00 | 123
2018-02-28 12:00 | 128.2
2018-02-28 13:00 | 125.6
2018-02-28 14:00 | 126.2
2018-02-28 15:00 | 124
2018-02-28 16:00 | 124.9
2018-02-28 17:00 | 121.8
2018-02-28 18:00 | 92.3
2018-02-28 19:00 | 44.9
2018-02-28 20:00 | 0
2018-02-28 21:00 | 0
2018-02-28 22:00 | 0
2018-02-28 23:00 | 0
2018-03-01 00:00 | 0
2018-03-01 01:00 | 0
2018-03-01 02:00 | 0
2018-03-01 03:00 | 0
2018-03-01 04:00 | 0
2018-03-01 05:00 | 0
2018-03-01 06:00 | 0
2018-03-01 07:00 | 0
2018-03-01 08:00 | 56.8
2018-03-01 09:00 | 106.6
2018-03-01 10:00 | 121.6
2018-03-01 11:00 | 123.1
2018-03-01 12:00 | 127.8
2018-03-01 13:00 | 125.2
2018-03-01 14:00 | 125.9
2018-03-01 15:00 | 124
2018-03-01 16:00 | 125
2018-03-01 17:00 | 121.8
2018-03-01 18:00 | 93.2
2018-03-01 19:00 | 44.5
2018-03-01 20:00 | 0
2018-03-01 21:00 | 0
2018-03-01 22:00 | 0
2018-03-01 23:00 | 0
2018-03-02 00:00 | 0
2018-03-02 01:00 | 0
2018-03-02 02:00 | 0
2018-03-02 03:00 | 0
2018-03-02 04:00 | 0
2018-03-02 05:00 | 0
2018-03-02 06:00 | 0
2018-03-02 07:00 | 0
2018-03-02 08:00 | 56.3
2018-03-02 09:00 | 106.2
2018-03-02 10:00 | 121.3
2018-03-02 11:00 | 122.8
2018-03-02 12:00 | 126.7
2018-03-02 13:00 | 124
2018-03-02 14:00 | 124.8
2018-03-02 15:00 | 122.6
2018-03-02 16:00 | 123.7
2018-03-02 17:00 | 120.5
2018-03-02 18:00 | 91
2018-03-02 19:00 | 43
2018-03-02 20:00 | 0
2018-03-02 21:00 | 0
2018-03-02 22:00 | 0
2018-03-02 23:00 | 0
2018-03-03 00:00 | 0
2018-03-03 01:00 | 0
2018-03-03 02:00 | 0
2018-03-03 03:00 | 0
2018-03-03 04:00 | 0
2018-03-03 05:00 | 0
2018-03-03 06:00 | 0
2018-03-03 07:00 | 0
2018-03-03 08:00 | 54.2
2018-03-03 09:00 | 104.7
2018-03-03 10:00 | 112.3
2018-03-03 11:00 | 120.8
2018-03-03 12:00 | 125.5
2018-03-03 13:00 | 101
2018-03-03 14:00 | 123.7
2018-03-03 15:00 | 122.2
2018-03-03 16:00 | 104.1
2018-03-03 17:00 | 120.2
2018-03-03 18:00 | 90.1
2018-03-03 19:00 | 41.4
2018-03-03 20:00 | 0
2018-03-03 21:00 | 0
2018-03-03 22:00 | 0
2018-03-03 23:00 | 0
2018-03-04 00:00 | 0
2018-03-04 01:00 | 0
2018-03-04 02:00 | 0
2018-03-04 03:00 | 0
2018-03-04 04:00 | 0
2018-03-04 05:00 | 0
2018-03-04 06:00 | 0
2018-03-04 07:00 | 0
2018-03-04 08:00 | 54.9
2018-03-04 09:00 | 105.1
2018-03-04 10:00 | 120.1
2018-03-04 11:00 | 121.4
2018-03-04 12:00 | 124.8
2018-03-04 13:00 | 122.2
2018-03-04 14:00 | 123
2018-03-04 15:00 | 120.3
2018-03-04 16:00 | 121.6
2018-03-04 17:00 | 118.3
2018-03-04 18:00 | 89.2
2018-03-04 19:00 | 40.3
2018-03-04 20:00 | 0
2018-03-04 21:00 | 0
2018-03-04 22:00 | 0
2018-03-04 23:00 | 0
2018-03-05 00:00 | 0
2018-03-05 01:00 | 0
2018-03-05 02:00 | 0
2018-03-05 03:00 | 0
2018-03-05 04:00 | 0
2018-03-05 05:00 | 0
2018-03-05 06:00 | 0
2018-03-05 07:00 | 0
2018-03-05 08:00 | 54.1
2018-03-05 09:00 | 104.9
2018-03-05 10:00 | 119.8
2018-03-05 11:00 | 121.1
2018-03-05 12:00 | 124
2018-03-05 13:00 | 121.3
2018-03-05 14:00 | 122.1
2018-03-05 15:00 | 119.8
2018-03-05 16:00 | 121.1
2018-03-05 17:00 | 118
2018-03-05 18:00 | 87.9
2018-03-05 19:00 | 39.2
2018-03-05 20:00 | 0
2018-03-05 21:00 | 0
2018-03-05 22:00 | 0
2018-03-05 23:00 | 0
2018-03-06 00:00 | 0
2018-03-06 01:00 | 0
2018-03-06 02:00 | 0
2018-03-06 03:00 | 0
2018-03-06 04:00 | 0
2018-03-06 05:00 | 0
2018-03-06 06:00 | 0
2018-03-06 07:00 | 0
2018-03-06 08:00 | 52.9
2018-03-06 09:00 | 113.4
2018-03-06 10:00 | 118.6
2018-03-06 11:00 | 119.4
2018-03-06 12:00 | 123.2
2018-03-06 13:00 | 120.4
2018-03-06 14:00 | 121.3
2018-03-06 15:00 | 118.6
2018-03-06 16:00 | 118.8
2018-03-06 17:00 | 116.8
2018-03-06 18:00 | 84.9
2018-03-06 19:00 | 37.3
2018-03-06 20:00 | 0
2018-03-06 21:00 | 0
2018-03-06 22:00 | 0
2018-03-06 23:00 | 0
2018-03-07 00:00 | 0
2018-03-07 01:00 | 0
2018-03-07 02:00 | 0
2018-03-07 03:00 | 0
2018-03-07 04:00 | 0
2018-03-07 05:00 | 0
2018-03-07 06:00 | 0
2018-03-07 07:00 | 0
2018-03-07 08:00 | 52.1
2018-03-07 09:00 | 112.8
2018-03-07 10:00 | 117.8
2018-03-07 11:00 | 118.8
2018-03-07 12:00 | 122.7
2018-03-07 13:00 | 120.1
2018-03-07 14:00 | 120.9
2018-03-07 15:00 | 119.9
2018-03-07 16:00 | 121.2
2018-03-07 17:00 | 117.9
2018-03-07 18:00 | 86.1
2018-03-07 19:00 | 36.9
2018-03-07 20:00 | 0
2018-03-07 21:00 | 0
2018-03-07 22:00 | 0
2018-03-07 23:00 | 0
2018-03-08 00:00 | 0
2018-03-08 01:00 | 0
2018-03-08 02:00 | 0
2018-03-08 03:00 | 0
2018-03-08 04:00 | 0
2018-03-08 05:00 | 0
2018-03-08 06:00 | 0
2018-03-08 07:00 | 0
2018-03-08 08:00 | 51.9
2018-03-08 09:00 | 112.4
2018-03-08 10:00 | 117.3
2018-03-08 11:00 | 118.1
2018-03-08 12:00 | 123
2018-03-08 13:00 | 120.4
2018-03-08 14:00 | 121.2
2018-03-08 15:00 | 119.1
2018-03-08 16:00 | 120.3
2018-03-08 17:00 | 117.1
2018-03-08 18:00 | 86.5
2018-03-08 19:00 | 36
2018-03-08 20:00 | 0
2018-03-08 21:00 | 0
2018-03-08 22:00 | 0
2018-03-08 23:00 | 0
2018-03-09 00:00 | 0
2018-03-09 01:00 | 0
2018-03-09 02:00 | 0
2018-03-09 03:00 | 0
2018-03-09 04:00 | 0
2018-03-09 05:00 | 0
2018-03-09 06:00 | 0
2018-03-09 07:00 | 0
2018-03-09 08:00 | 52.6
2018-03-09 09:00 | 103.6
2018-03-09 10:00 | 118.4
2018-03-09 11:00 | 119.5
2018-03-09 12:00 | 123
2018-03-09 13:00 | 120.3
2018-03-09 14:00 | 121.2
2018-03-09 15:00 | 119.2
2018-03-09 16:00 | 120.4
2018-03-09 17:00 | 117.1
2018-03-09 18:00 | 86.3
2018-03-09 19:00 | 35.2
2018-03-09 20:00 | 0
2018-03-09 21:00 | 0
2018-03-09 22:00 | 0
2018-03-09 23:00 | 0
2018-03-10 00:00 | 0
2018-03-10 01:00 | 0
2018-03-10 02:00 | 0
2018-03-10 03:00 | 0
2018-03-10 04:00 | 0
2018-03-10 05:00 | 0
2018-03-10 06:00 | 0
2018-03-10 07:00 | 0
2018-03-10 08:00 | 52.1
2018-03-10 09:00 | 103
2018-03-10 10:00 | 118.3
2018-03-10 11:00 | 118.8
2018-03-10 12:00 | 122.7
2018-03-10 13:00 | 119.9
2018-03-10 14:00 | 92.7
2018-03-10 15:00 | 92
2018-03-10 16:00 | 120.3
2018-03-10 17:00 | 117
2018-03-10 18:00 | 87.6
2018-03-10 19:00 | 34.7
2018-03-10 20:00 | 0
2018-03-10 21:00 | 0
2018-03-10 22:00 | 0
2018-03-10 23:00 | 0
2018-03-11 00:00 | 0
2018-03-11 01:00 | 0
2018-03-11 02:00 | 0
2018-03-11 03:00 | 0
2018-03-11 04:00 | 0
2018-03-11 05:00 | 0
2018-03-11 06:00 | 0
2018-03-11 07:00 | 0
2018-03-11 08:00 | 52.1
2018-03-11 09:00 | 102.8
2018-03-11 10:00 | 118.1
2018-03-11 11:00 | 118.6
2018-03-11 12:00 | 122.7
2018-03-11 13:00 | 119.8
2018-03-11 14:00 | 109.8
2018-03-11 15:00 | 119.8
2018-03-11 16:00 | 121.1
2018-03-11 17:00 | 117.7
2018-03-11 18:00 | 88.2
2018-03-11 19:00 | 33.9
2018-03-11 20:00 | 0
2018-03-11 21:00 | 0
2018-03-11 22:00 | 0
2018-03-11 23:00 | 0
2018-03-12 00:00 | 0
2018-03-12 01:00 | 0
2018-03-12 02:00 | 0
2018-03-12 03:00 | 0
2018-03-12 04:00 | 0
2018-03-12 05:00 | 0
2018-03-12 06:00 | 0
2018-03-12 07:00 | 0
2018-03-12 08:00 | 50.8
2018-03-12 09:00 | 102.4
2018-03-12 10:00 | 117.8
2018-03-12 11:00 | 118.2
2018-03-12 12:00 | 122
2018-03-12 13:00 | 119.2
2018-03-12 14:00 | 120.2
2018-03-12 15:00 | 118.5
2018-03-12 16:00 | 119.8
2018-03-12 17:00 | 116.4
2018-03-12 18:00 | 84
2018-03-12 19:00 | 31.8
2018-03-12 20:00 | 0
2018-03-12 21:00 | 0
2018-03-12 22:00 | 0
2018-03-12 23:00 | 0
2018-03-13 00:00 | 0
2018-03-13 01:00 | 0
2018-03-13 02:00 | 0
2018-03-13 03:00 | 0
2018-03-13 04:00 | 0
2018-03-13 05:00 | 0
2018-03-13 06:00 | 0
2018-03-13 07:00 | 48.6
2018-03-13 08:00 | 109.1
2018-03-13 09:00 | 115.1
2018-03-13 10:00 | 114.3
2018-03-13 11:00 | 118.9
2018-03-13 12:00 | 116.1
2018-03-13 13:00 | 117.2
2018-03-13 14:00 | 115.7
2018-03-13 15:00 | 116.1
2018-03-13 16:00 | 116.2
2018-03-13 17:00 | 81.6
2018-03-13 18:00 | 30.6
2018-03-13 19:00 | 0
2018-03-13 20:00 | 0
2018-03-13 21:00 | 0
2018-03-13 22:00 | 0
2018-03-13 23:00 | 0
2018-03-14 00:00 | 0
2018-03-14 01:00 | 0
2018-03-14 02:00 | 0
2018-03-14 03:00 | 0
2018-03-14 04:00 | 0
2018-03-14 05:00 | 0
2018-03-14 06:00 | 0
2018-03-14 07:00 | 49.4
2018-03-14 08:00 | 110.6
2018-03-14 09:00 | 115.4
2018-03-14 10:00 | 115.9
2018-03-14 11:00 | 119.5
2018-03-14 12:00 | 116.6
2018-03-14 13:00 | 117.7
2018-03-14 14:00 | 116.2
2018-03-14 15:00 | 117.8
2018-03-14 16:00 | 114.4
2018-03-14 17:00 | 82.4
2018-03-14 18:00 | 29.8
2018-03-14 19:00 | 0
2018-03-14 20:00 | 0
2018-03-14 21:00 | 0
2018-03-14 22:00 | 0
2018-03-14 23:00 | 0
2018-03-15 00:00 | 0
2018-03-15 01:00 | 0
2018-03-15 02:00 | 0
2018-03-15 03:00 | 0
2018-03-15 04:00 | 0
2018-03-15 05:00 | 0
2018-03-15 06:00 | 0
2018-03-15 07:00 | 50
2018-03-15 08:00 | 101.6
2018-03-15 09:00 | 116.3
2018-03-15 10:00 | 117.3
2018-03-15 11:00 | 120.5
2018-03-15 12:00 | 117.7
2018-03-15 13:00 | 118.8
2018-03-15 14:00 | 116.4
2018-03-15 15:00 | 117.8
2018-03-15 16:00 | 114.2
2018-03-15 17:00 | 81.8
2018-03-15 18:00 | 29
2018-03-15 19:00 | 0
2018-03-15 20:00 | 0
2018-03-15 21:00 | 0
2018-03-15 22:00 | 0
2018-03-15 23:00 | 0
2018-03-16 00:00 | 0
2018-03-16 01:00 | 0
2018-03-16 02:00 | 0
2018-03-16 03:00 | 0
2018-03-16 04:00 | 0
2018-03-16 05:00 | 0
2018-03-16 06:00 | 0
2018-03-16 07:00 | 48.3
2018-03-16 08:00 | 110.5
2018-03-16 09:00 | 115.3
2018-03-16 10:00 | 115.7
2018-03-16 11:00 | 119.3
2018-03-16 12:00 | 116.5
2018-03-16 13:00 | 117.6
2018-03-16 14:00 | 115.4
2018-03-16 15:00 | 116.2
2018-03-16 16:00 | 113.4
2018-03-16 17:00 | 80
2018-03-16 18:00 | 27.4
2018-03-16 19:00 | 0
2018-03-16 20:00 | 0
2018-03-16 21:00 | 0
2018-03-16 22:00 | 0
2018-03-16 23:00 | 0
2018-03-17 00:00 | 0
2018-03-17 01:00 | 0
2018-03-17 02:00 | 0
2018-03-17 03:00 | 0
2018-03-17 04:00 | 0
2018-03-17 05:00 | 0
2018-03-17 06:00 | 0
2018-03-17 07:00 | 45
2018-03-17 08:00 | 100.6
2018-03-17 09:00 | 113.8
2018-03-17 10:00 | 112.2
2018-03-17 11:00 | 124.8
2018-03-17 12:00 | 116.3
2018-03-17 13:00 | 110.3
2018-03-17 14:00 | 107.8
2018-03-17 15:00 | 119.7
2018-03-17 16:00 | 115.7
2018-03-17 17:00 | 80.8
2018-03-17 18:00 | 27
2018-03-17 19:00 | 0
2018-03-17 20:00 | 0
2018-03-17 21:00 | 0
2018-03-17 22:00 | 0
2018-03-17 23:00 | 0
2018-03-18 00:00 | 0
2018-03-18 01:00 | 0
2018-03-18 02:00 | 0
2018-03-18 03:00 | 0
2018-03-18 04:00 | 0
2018-03-18 05:00 | 0
2018-03-18 06:00 | 0
2018-03-18 07:00 | 49
2018-03-18 08:00 | 101.7
2018-03-18 09:00 | 116
2018-03-18 10:00 | 115.2
2018-03-18 11:00 | 118.4
2018-03-18 12:00 | 116.9
2018-03-18 13:00 | 118.9
2018-03-18 14:00 | 116.5
2018-03-18 15:00 | 118
2018-03-18 16:00 | 114.2
2018-03-18 17:00 | 79.1
2018-03-18 18:00 | 25.4
2018-03-18 19:00 | 0
2018-03-18 20:00 | 0
2018-03-18 21:00 | 0
2018-03-18 22:00 | 0
2018-03-18 23:00 | 0
2018-03-19 00:00 | 0
2018-03-19 01:00 | 0
2018-03-19 02:00 | 0
2018-03-19 03:00 | 0
2018-03-19 04:00 | 0
2018-03-19 05:00 | 0
2018-03-19 06:00 | 0
2018-03-19 07:00 | 48.8
2018-03-19 08:00 | 101.3
2018-03-19 09:00 | 116.2
2018-03-19 10:00 | 117.1
2018-03-19 11:00 | 120.2
2018-03-19 12:00 | 117.2
2018-03-19 13:00 | 118.4
2018-03-19 14:00 | 116.1
2018-03-19 15:00 | 117.5
2018-03-19 16:00 | 113.7
2018-03-19 17:00 | 78.8
2018-03-19 18:00 | 24.4
2018-03-19 19:00 | 0
2018-03-19 20:00 | 0
2018-03-19 21:00 | 0
2018-03-19 22:00 | 0
2018-03-19 23:00 | 0
2018-03-20 00:00 | 0
2018-03-20 01:00 | 0
2018-03-20 02:00 | 0
2018-03-20 03:00 | 0
2018-03-20 04:00 | 0
2018-03-20 05:00 | 0
2018-03-20 06:00 | 0
2018-03-20 07:00 | 0
2018-03-20 08:00 | 49.5
2018-03-20 09:00 | 101.6
2018-03-20 10:00 | 116.5
2018-03-20 11:00 | 117.2
2018-03-20 12:00 | 120.1
2018-03-20 13:00 | 117
2018-03-20 14:00 | 118.3
2018-03-20 15:00 | 116.8
2018-03-20 16:00 | 118.2
2018-03-20 17:00 | 109.4
2018-03-20 18:00 | 78.6
2018-03-20 19:00 | 23.1
2018-03-20 20:00 | 0
2018-03-20 21:00 | 0
2018-03-20 22:00 | 0
2018-03-20 23:00 | 0
2018-03-21 00:00 | 0
2018-03-21 01:00 | 0
2018-03-21 02:00 | 0
2018-03-21 03:00 | 0
2018-03-21 04:00 | 0
2018-03-21 05:00 | 0
2018-03-21 06:00 | 0
2018-03-21 07:00 | 0
2018-03-21 08:00 | 47.7
2018-03-21 09:00 | 100.1
2018-03-21 10:00 | 114.7
2018-03-21 11:00 | 115.4
2018-03-21 12:00 | 118.4
2018-03-21 13:00 | 115.4
2018-03-21 14:00 | 116.7
2018-03-21 15:00 | 115
2018-03-21 16:00 | 116.5
2018-03-21 17:00 | 112.6
2018-03-21 18:00 | 77.9
2018-03-21 19:00 | 21.8
2018-03-21 20:00 | 0
2018-03-21 21:00 | 0
2018-03-21 22:00 | 0
2018-03-21 23:00 | 0
2018-03-22 00:00 | 0
2018-03-22 01:00 | 0
2018-03-22 02:00 | 0
2018-03-22 03:00 | 0
2018-03-22 04:00 | 0
2018-03-22 05:00 | 0
2018-03-22 06:00 | 0
2018-03-22 07:00 | 0
2018-03-22 08:00 | 47.2
2018-03-22 09:00 | 104.5
2018-03-22 10:00 | 119.7
2018-03-22 11:00 | 119.1
2018-03-22 12:00 | 124.4
2018-03-22 13:00 | 121.2
2018-03-22 14:00 | 122.7
2018-03-22 15:00 | 120.4
2018-03-22 16:00 | 122
2018-03-22 17:00 | 117.8
2018-03-22 18:00 | 80
2018-03-22 19:00 | 21.5
2018-03-22 20:00 | 0
2018-03-22 21:00 | 0
2018-03-22 22:00 | 0
2018-03-22 23:00 | 0
2018-03-23 00:00 | 0
2018-03-23 01:00 | 0
2018-03-23 02:00 | 0
2018-03-23 03:00 | 0
2018-03-23 04:00 | 0
2018-03-23 05:00 | 0
2018-03-23 06:00 | 0
2018-03-23 07:00 | 0
2018-03-23 08:00 | 48.4
2018-03-23 09:00 | 103.9
2018-03-23 10:00 | 119.8
2018-03-23 11:00 | 119.6
2018-03-23 12:00 | 123.2
2018-03-23 13:00 | 120
2018-03-23 14:00 | 121.4
2018-03-23 15:00 | 119.2
2018-03-23 16:00 | 120.9
2018-03-23 17:00 | 116.7
2018-03-23 18:00 | 79.7
2018-03-23 19:00 | 20.5
2018-03-23 20:00 | 0
2018-03-23 21:00 | 0
2018-03-23 22:00 | 0
2018-03-23 23:00 | 0
2018-03-24 00:00 | 0
2018-03-24 01:00 | 0
2018-03-24 02:00 | 0
2018-03-24 03:00 | 0
2018-03-24 04:00 | 0
2018-03-24 05:00 | 0
2018-03-24 06:00 | 0
2018-03-24 07:00 | 0
2018-03-24 08:00 | 46.4
2018-03-24 09:00 | 104
2018-03-24 10:00 | 109.1
2018-03-24 11:00 | 108.7
2018-03-24 12:00 | 119.3
2018-03-24 13:00 | 116.3
2018-03-24 14:00 | 117.7
2018-03-24 15:00 | 117.7
2018-03-24 16:00 | 119.1
2018-03-24 17:00 | 115.4
2018-03-24 18:00 | 77.2
2018-03-24 19:00 | 0.3
2018-03-24 20:00 | 0
2018-03-24 21:00 | 0
2018-03-24 22:00 | 0
2018-03-24 23:00 | 0
2018-03-25 00:00 | 0
2018-03-25 01:00 | 0
2018-03-25 02:00 | 0
2018-03-25 03:00 | 0
2018-03-25 04:00 | 0
2018-03-25 05:00 | 0
2018-03-25 06:00 | 0
2018-03-25 07:00 | 0
2018-03-25 08:00 | 45.2
2018-03-25 09:00 | 103
2018-03-25 10:00 | 119
2018-03-25 11:00 | 118.6
2018-03-25 12:00 | 122.1
2018-03-25 13:00 | 118.8
2018-03-25 14:00 | 120.4
2018-03-25 15:00 | 118.8
2018-03-25 16:00 | 120.4
2018-03-25 17:00 | 111
2018-03-25 18:00 | 78
2018-03-25 19:00 | 0.3
2018-03-25 20:00 | 0
2018-03-25 21:00 | 0
2018-03-25 22:00 | 0
2018-03-25 23:00 | 0
2018-03-26 00:00 | 0
2018-03-26 01:00 | 0
2018-03-26 02:00 | 0
2018-03-26 03:00 | 0
2018-03-26 04:00 | 0
2018-03-26 05:00 | 0
2018-03-26 06:00 | 0
2018-03-26 07:00 | 0
2018-03-26 08:00 | 44.9
2018-03-26 09:00 | 113.2
2018-03-26 10:00 | 118.2
2018-03-26 11:00 | 117.8
2018-03-26 12:00 | 121.2
2018-03-26 13:00 | 118
2018-03-26 14:00 | 119.6
2018-03-26 15:00 | 117.3
2018-03-26 16:00 | 119.2
2018-03-26 17:00 | 114.8
2018-03-26 18:00 | 72.8
2018-03-26 19:00 | 0.3
2018-03-26 20:00 | 0
2018-03-26 21:00 | 0
2018-03-26 22:00 | 0
2018-03-26 23:00 | 0
2018-03-27 00:00 | 0
2018-03-27 01:00 | 0
2018-03-27 02:00 | 0
2018-03-27 03:00 | 0
2018-03-27 04:00 | 0
2018-03-27 05:00 | 0
2018-03-27 06:00 | 0
2018-03-27 07:00 | 0
2018-03-27 08:00 | 44.4
2018-03-27 09:00 | 113
2018-03-27 10:00 | 118
2018-03-27 11:00 | 117.4
2018-03-27 12:00 | 120.6
2018-03-27 13:00 | 117.3
2018-03-27 14:00 | 118.9
2018-03-27 15:00 | 116.7
2018-03-27 16:00 | 118.3
2018-03-27 17:00 | 114.2
2018-03-27 18:00 | 73.6
2018-03-27 19:00 | 0.2
2018-03-27 20:00 | 0
2018-03-27 21:00 | 0
2018-03-27 22:00 | 0
2018-03-27 23:00 | 0
2018-03-28 00:00 | 0
2018-03-28 01:00 | 0
2018-03-28 02:00 | 0
2018-03-28 03:00 | 0
2018-03-28 04:00 | 0
2018-03-28 05:00 | 0
2018-03-28 06:00 | 0
2018-03-28 07:00 | 0
2018-03-28 08:00 | 44.1
2018-03-28 09:00 | 112
2018-03-28 10:00 | 116.7
2018-03-28 11:00 | 116.4
2018-03-28 12:00 | 119.3
2018-03-28 13:00 | 116
2018-03-28 14:00 | 117.6
2018-03-28 15:00 | 114.8
2018-03-28 16:00 | 115.9
2018-03-28 17:00 | 115.6
2018-03-28 18:00 | 70.7
2018-03-28 19:00 | 0.2
2018-03-28 20:00 | 0
2018-03-28 21:00 | 0
2018-03-28 22:00 | 0
2018-03-28 23:00 | 0
2018-03-29 00:00 | 0
2018-03-29 01:00 | 0
2018-03-29 02:00 | 0
2018-03-29 03:00 | 0
2018-03-29 04:00 | 0
2018-03-29 05:00 | 0
2018-03-29 06:00 | 0
2018-03-29 07:00 | 0
2018-03-29 08:00 | 42.6
2018-03-29 09:00 | 109.4
2018-03-29 10:00 | 113.5
2018-03-29 11:00 | 113.7
2018-03-29 12:00 | 117.6
2018-03-29 13:00 | 114.4
2018-03-29 14:00 | 115.9
2018-03-29 15:00 | 113
2018-03-29 16:00 | 116
2018-03-29 17:00 | 113.6
2018-03-29 18:00 | 69.6
2018-03-29 19:00 | 0.2
2018-03-29 20:00 | 0
2018-03-29 21:00 | 0
2018-03-29 22:00 | 0
2018-03-29 23:00 | 0
2018-03-30 00:00 | 0
2018-03-30 01:00 | 0
2018-03-30 02:00 | 0
2018-03-30 03:00 | 0
2018-03-30 04:00 | 0
2018-03-30 05:00 | 0
2018-03-30 06:00 | 0
2018-03-30 07:00 | 0
2018-03-30 08:00 | 42.4
2018-03-30 09:00 | 109.7
2018-03-30 10:00 | 113.8
2018-03-30 11:00 | 113.8
2018-03-30 12:00 | 117.7
2018-03-30 13:00 | 114.3
2018-03-30 14:00 | 116.1
2018-03-30 15:00 | 114
2018-03-30 16:00 | 115.5
2018-03-30 17:00 | 114.9
2018-03-30 18:00 | 68.1
2018-03-30 19:00 | 0.2
2018-03-30 20:00 | 0
2018-03-30 21:00 | 0
2018-03-30 22:00 | 0
2018-03-30 23:00 | 0
2018-03-31 00:00 | 0
2018-03-31 01:00 | 0
2018-03-31 02:00 | 0
2018-03-31 03:00 | 0
2018-03-31 04:00 | 0
2018-03-31 05:00 | 0
2018-03-31 06:00 | 0
2018-03-31 07:00 | 0
2018-03-31 08:00 | 41.8
2018-03-31 09:00 | 109.5
2018-03-31 10:00 | 113.6
2018-03-31 11:00 | 113.5
2018-03-31 12:00 | 117.4
2018-03-31 13:00 | 114.1
2018-03-31 14:00 | 115.8
2018-03-31 15:00 | 113.8
2018-03-31 16:00 | 115.5
2018-03-31 17:00 | 114.6
2018-03-31 18:00 | 66.3
2018-03-31 19:00 | 0.2
2018-03-31 20:00 | 0
2018-03-31 21:00 | 0
2018-03-31 22:00 | 0
2018-03-31 23:00 | 0
2018-04-01 00:00 | 0
2018-04-01 01:00 | 0
2018-04-01 02:00 | 0
2018-04-01 03:00 | 0
2018-04-01 04:00 | 0
2018-04-01 05:00 | 0
2018-04-01 06:00 | 0
2018-04-01 07:00 | 0
2018-04-01 08:00 | 41.9
2018-04-01 09:00 | 109.9
2018-04-01 10:00 | 114.2
2018-04-01 11:00 | 113.8
2018-04-01 12:00 | 116.9
2018-04-01 13:00 | 113.5
2018-04-01 14:00 | 115.2
2018-04-01 15:00 | 111.4
2018-04-01 16:00 | 114.4
2018-04-01 17:00 | 112.2
2018-04-01 18:00 | 64.9
2018-04-01 19:00 | 0.1
2018-04-01 20:00 | 0
2018-04-01 21:00 | 0
2018-04-01 22:00 | 0
2018-04-01 23:00 | 0
2018-04-02 00:00 | 0
2018-04-02 01:00 | 0
2018-04-02 02:00 | 0
2018-04-02 03:00 | 0
2018-04-02 04:00 | 0
2018-04-02 05:00 | 0
2018-04-02 06:00 | 0
2018-04-02 07:00 | 0
2018-04-02 08:00 | 40.7
2018-04-02 09:00 | 109.1
2018-04-02 10:00 | 113.3
2018-04-02 11:00 | 113
2018-04-02 12:00 | 113.9
2018-04-02 13:00 | 110.6
2018-04-02 14:00 | 112.4
2018-04-02 15:00 | 104.8
2018-04-02 16:00 | 106.5
2018-04-02 17:00 | 103.7
2018-04-02 18:00 | 59.5
2018-04-02 19:00 | 0.1
2018-04-02 20:00 | 0
2018-04-02 21:00 | 0
2018-04-02 22:00 | 0
2018-04-02 23:00 | 0
2018-04-03 00:00 | 0
2018-04-03 01:00 | 0
2018-04-03 02:00 | 0
2018-04-03 03:00 | 0
2018-04-03 04:00 | 0
2018-04-03 05:00 | 0
2018-04-03 06:00 | 0
2018-04-03 07:00 | 0
2018-04-03 08:00 | 40.8
2018-04-03 09:00 | 109.7
2018-04-03 10:00 | 114.1
2018-04-03 11:00 | 113.5
2018-04-03 12:00 | 114.5
2018-04-03 13:00 | 111.1
2018-04-03 14:00 | 113
2018-04-03 15:00 | 107.8
2018-04-03 16:00 | 110.5
2018-04-03 17:00 | 107.4
2018-04-03 18:00 | 62.4
2018-04-03 19:00 | 0.1
2018-04-03 20:00 | 0
2018-04-03 21:00 | 0
2018-04-03 22:00 | 0
2018-04-03 23:00 | 0
2018-04-04 00:00 | 0
2018-04-04 01:00 | 0
2018-04-04 02:00 | 0
2018-04-04 03:00 | 0
2018-04-04 04:00 | 0
2018-04-04 05:00 | 0
2018-04-04 06:00 | 0
2018-04-04 07:00 | 0
2018-04-04 08:00 | 40.2
2018-04-04 09:00 | 108.7
2018-04-04 10:00 | 113
2018-04-04 11:00 | 112.5
2018-04-04 12:00 | 115.6
2018-04-04 13:00 | 112.2
2018-04-04 14:00 | 114.2
2018-04-04 15:00 | 111.7
2018-04-04 16:00 | 113.6
2018-04-04 17:00 | 112.4
2018-04-04 18:00 | 62
2018-04-04 19:00 | 0.1
2018-04-04 20:00 | 0
2018-04-04 21:00 | 0
2018-04-04 22:00 | 0
2018-04-04 23:00 | 0
2018-04-05 00:00 | 0
2018-04-05 01:00 | 0
2018-04-05 02:00 | 0
2018-04-05 03:00 | 0
2018-04-05 04:00 | 0
2018-04-05 05:00 | 0
2018-04-05 06:00 | 0
2018-04-05 07:00 | 0
2018-04-05 08:00 | 39.3
2018-04-05 09:00 | 108.2
2018-04-05 10:00 | 112.6
2018-04-05 11:00 | 111.9
2018-04-05 12:00 | 114.8
2018-04-05 13:00 | 111.5
2018-04-05 14:00 | 113.4
2018-04-05 15:00 | 111.6
2018-04-05 16:00 | 113.5
2018-04-05 17:00 | 112.6
2018-04-05 18:00 | 60.9
2018-04-05 19:00 | 0
2018-04-05 20:00 | 0
2018-04-05 21:00 | 0
2018-04-05 22:00 | 0
2018-04-05 23:00 | 0
2018-04-06 00:00 | 0
2018-04-06 01:00 | 0
2018-04-06 02:00 | 0
2018-04-06 03:00 | 0
2018-04-06 04:00 | 0
2018-04-06 05:00 | 0
2018-04-06 06:00 | 0
2018-04-06 07:00 | 0
2018-04-06 08:00 | 38.8
2018-04-06 09:00 | 108.3
2018-04-06 10:00 | 112.9
2018-04-06 11:00 | 112
2018-04-06 12:00 | 115.8
2018-04-06 13:00 | 112.3
2018-04-06 14:00 | 114.4
2018-04-06 15:00 | 111.4
2018-04-06 16:00 | 114.4
2018-04-06 17:00 | 104.1
2018-04-06 18:00 | 60.2
2018-04-06 19:00 | 0
2018-04-06 20:00 | 0
2018-04-06 21:00 | 0
2018-04-06 22:00 | 0
2018-04-06 23:00 | 0
2018-04-07 00:00 | 0
2018-04-07 01:00 | 0
2018-04-07 02:00 | 0
2018-04-07 03:00 | 0
2018-04-07 04:00 | 0
2018-04-07 05:00 | 0
2018-04-07 06:00 | 0
2018-04-07 07:00 | 0
2018-04-07 08:00 | 39.3
2018-04-07 09:00 | 98
2018-04-07 10:00 | 114.4
2018-04-07 11:00 | 112
2018-04-07 12:00 | 115.6
2018-04-07 13:00 | 112.2
2018-04-07 14:00 | 114.2
2018-04-07 15:00 | 110.7
2018-04-07 16:00 | 113.7
2018-04-07 17:00 | 103.3
2018-04-07 18:00 | 59.4
2018-04-07 19:00 | 0
2018-04-07 20:00 | 0
2018-04-07 21:00 | 0
2018-04-07 22:00 | 0
2018-04-07 23:00 | 0
2018-04-08 00:00 | 0
2018-04-08 01:00 | 0
2018-04-08 02:00 | 0
2018-04-08 03:00 | 0
2018-04-08 04:00 | 0
2018-04-08 05:00 | 0
2018-04-08 06:00 | 0
2018-04-08 07:00 | 0
2018-04-08 08:00 | 38.8
2018-04-08 09:00 | 108.2
2018-04-08 10:00 | 112.6
2018-04-08 11:00 | 111.2
2018-04-08 12:00 | 113.5
2018-04-08 13:00 | 110
2018-04-08 14:00 | 112.1
2018-04-08 15:00 | 110.4
2018-04-08 16:00 | 110.6
2018-04-08 17:00 | 106.3
2018-04-08 18:00 | 56.2
2018-04-08 19:00 | 0
2018-04-08 20:00 | 0
2018-04-08 21:00 | 0
2018-04-08 22:00 | 0
2018-04-08 23:00 | 0
2018-04-09 00:00 | 0
2018-04-09 01:00 | 0
2018-04-09 02:00 | 0
2018-04-09 03:00 | 0
2018-04-09 04:00 | 0
2018-04-09 05:00 | 0
2018-04-09 06:00 | 0
2018-04-09 07:00 | 0
2018-04-09 08:00 | 32.6
2018-04-09 09:00 | 105.7
2018-04-09 10:00 | 108.9
2018-04-09 11:00 | 103.6
2018-04-09 12:00 | 111.6
2018-04-09 13:00 | 105.8
2018-04-09 14:00 | 104.5
2018-04-09 15:00 | 106.8
2018-04-09 16:00 | 102.2
2018-04-09 17:00 | 90.1
2018-04-09 18:00 | 38.6
2018-04-09 19:00 | 0
2018-04-09 20:00 | 0
2018-04-09 21:00 | 0
2018-04-09 22:00 | 0
2018-04-09 23:00 | 0
2018-04-10 00:00 | 0
2018-04-10 01:00 | 0
2018-04-10 02:00 | 0
2018-04-10 03:00 | 0
2018-04-10 04:00 | 0
2018-04-10 05:00 | 0
2018-04-10 06:00 | 0
2018-04-10 07:00 | 0
2018-04-10 08:00 | 35
2018-04-10 09:00 | 98.4
2018-04-10 10:00 | 109.3
2018-04-10 11:00 | 91.7
2018-04-10 12:00 | 124.8
2018-04-10 13:00 | 103.3
2018-04-10 14:00 | 82.2
2018-04-10 15:00 | 68.6
2018-04-10 16:00 | 85.1
2018-04-10 17:00 | 99.3
2018-04-10 18:00 | 39.7
2018-04-10 19:00 | 0
2018-04-10 20:00 | 0
2018-04-10 21:00 | 0
2018-04-10 22:00 | 0
2018-04-10 23:00 | 0
2018-04-11 00:00 | 0
2018-04-11 01:00 | 0
2018-04-11 02:00 | 0
2018-04-11 03:00 | 0
2018-04-11 04:00 | 0
2018-04-11 05:00 | 0
2018-04-11 06:00 | 0
2018-04-11 07:00 | 0
2018-04-11 08:00 | 21.8
2018-04-11 09:00 | 62.7
2018-04-11 10:00 | 79.2
2018-04-11 11:00 | 89
2018-04-11 12:00 | 101.9
2018-04-11 13:00 | 95
2018-04-11 14:00 | 93
2018-04-11 15:00 | 98.8
2018-04-11 16:00 | 84.7
2018-04-11 17:00 | 66
2018-04-11 18:00 | 28.8
2018-04-11 19:00 | 0
2018-04-11 20:00 | 0
2018-04-11 21:00 | 0
2018-04-11 22:00 | 0
2018-04-11 23:00 | 0
2018-04-12 00:00 | 0
2018-04-12 01:00 | 0
2018-04-12 02:00 | 0
2018-04-12 03:00 | 0
2018-04-12 04:00 | 0
2018-04-12 05:00 | 0
2018-04-12 06:00 | 0
2018-04-12 07:00 | 0
2018-04-12 08:00 | 34.8
2018-04-12 09:00 | 102.9
2018-04-12 10:00 | 108.3
2018-04-12 11:00 | 106.1
2018-04-12 12:00 | 109.7
2018-04-12 13:00 | 106.2
2018-04-12 14:00 | 108.3
2018-04-12 15:00 | 107.2
2018-04-12 16:00 | 109.5
2018-04-12 17:00 | 104.3
2018-04-12 18:00 | 51.8
2018-04-12 19:00 | 0
2018-04-12 20:00 | 0
2018-04-12 21:00 | 0
2018-04-12 22:00 | 0
2018-04-12 23:00 | 0
2018-04-13 00:00 | 0
2018-04-13 01:00 | 0
2018-04-13 02:00 | 0
2018-04-13 03:00 | 0
2018-04-13 04:00 | 0
2018-04-13 05:00 | 0
2018-04-13 06:00 | 0
2018-04-13 07:00 | 0
2018-04-13 08:00 | 34.6
2018-04-13 09:00 | 103.7
2018-04-13 10:00 | 107.8
2018-04-13 11:00 | 107
2018-04-13 12:00 | 109.8
2018-04-13 13:00 | 106.3
2018-04-13 14:00 | 108.5
2018-04-13 15:00 | 106.8
2018-04-13 16:00 | 108.8
2018-04-13 17:00 | 107.6
2018-04-13 18:00 | 52.4
2018-04-13 19:00 | 0
2018-04-13 20:00 | 0
2018-04-13 21:00 | 0
2018-04-13 22:00 | 0
2018-04-13 23:00 | 0
2018-04-14 00:00 | 0
2018-04-14 01:00 | 0
2018-04-14 02:00 | 0
2018-04-14 03:00 | 0
2018-04-14 04:00 | 0
2018-04-14 05:00 | 0
2018-04-14 06:00 | 0
2018-04-14 07:00 | 0
2018-04-14 08:00 | 34.9
2018-04-14 09:00 | 95.4
2018-04-14 10:00 | 109.9
2018-04-14 11:00 | 106
2018-04-14 12:00 | 113.2
2018-04-14 13:00 | 106.1
2018-04-14 14:00 | 104.3
2018-04-14 15:00 | 100
2018-04-14 16:00 | 112.8
2018-04-14 17:00 | 104.6
2018-04-14 18:00 | 52.7
2018-04-14 19:00 | 0
2018-04-14 20:00 | 0
2018-04-14 21:00 | 0
2018-04-14 22:00 | 0
2018-04-14 23:00 | 0
2018-04-15 00:00 | 0
2018-04-15 01:00 | 0
2018-04-15 02:00 | 0
2018-04-15 03:00 | 0
2018-04-15 04:00 | 0
2018-04-15 05:00 | 0
2018-04-15 06:00 | 0
2018-04-15 07:00 | 0
2018-04-15 08:00 | 35.1
2018-04-15 09:00 | 94.7
2018-04-15 10:00 | 109.5
2018-04-15 11:00 | 109.4
2018-04-15 12:00 | 111
2018-04-15 13:00 | 107.2
2018-04-15 14:00 | 109
2018-04-15 15:00 | 106.8
2018-04-15 16:00 | 109.7
2018-04-15 17:00 | 98.7
2018-04-15 18:00 | 50.2
2018-04-15 19:00 | 0
2018-04-15 20:00 | 0
2018-04-15 21:00 | 0
2018-04-15 22:00 | 0
2018-04-15 23:00 | 0
2018-04-16 00:00 | 0
2018-04-16 01:00 | 0
2018-04-16 02:00 | 0
2018-04-16 03:00 | 0
2018-04-16 04:00 | 0
2018-04-16 05:00 | 0
2018-04-16 06:00 | 0
2018-04-16 07:00 | 0
2018-04-16 08:00 | 31.4
2018-04-16 09:00 | 102.9
2018-04-16 10:00 | 107.6
2018-04-16 11:00 | 106.4
2018-04-16 12:00 | 108.5
2018-04-16 13:00 | 105
2018-04-16 14:00 | 107.3
2018-04-16 15:00 | 105.2
2018-04-16 16:00 | 107.3
2018-04-16 17:00 | 106
2018-04-16 18:00 | 48.4
2018-04-16 19:00 | 0
2018-04-16 20:00 | 0
2018-04-16 21:00 | 0
2018-04-16 22:00 | 0
2018-04-16 23:00 | 0
2018-04-17 00:00 | 0
2018-04-17 01:00 | 0
2018-04-17 02:00 | 0
2018-04-17 03:00 | 0
2018-04-17 04:00 | 0
2018-04-17 05:00 | 0
2018-04-17 06:00 | 0
2018-04-17 07:00 | 0
2018-04-17 08:00 | 32.7
2018-04-17 09:00 | 101.2
2018-04-17 10:00 | 105.3
2018-04-17 11:00 | 104.4
2018-04-17 12:00 | 106.6
2018-04-17 13:00 | 103
2018-04-17 14:00 | 105.4
2018-04-17 15:00 | 103.6
2018-04-17 16:00 | 107.1
2018-04-17 17:00 | 104.4
2018-04-17 18:00 | 47.6
2018-04-17 19:00 | 0
2018-04-17 20:00 | 0
2018-04-17 21:00 | 0
2018-04-17 22:00 | 0
2018-04-17 23:00 | 0
2018-04-18 00:00 | 0
2018-04-18 01:00 | 0
2018-04-18 02:00 | 0
2018-04-18 03:00 | 0
2018-04-18 04:00 | 0
2018-04-18 05:00 | 0
2018-04-18 06:00 | 0
2018-04-18 07:00 | 0
2018-04-18 08:00 | 32.4
2018-04-18 09:00 | 100.3
2018-04-18 10:00 | 104.4
2018-04-18 11:00 | 103.6
2018-04-18 12:00 | 106.1
2018-04-18 13:00 | 102.5
2018-04-18 14:00 | 105
2018-04-18 15:00 | 103.1
2018-04-18 16:00 | 106.5
2018-04-18 17:00 | 103.8
2018-04-18 18:00 | 47.8
2018-04-18 19:00 | 0
2018-04-18 20:00 | 0
2018-04-18 21:00 | 0
2018-04-18 22:00 | 0
2018-04-18 23:00 | 0
2018-04-19 00:00 | 0
2018-04-19 01:00 | 0
2018-04-19 02:00 | 0
2018-04-19 03:00 | 0
2018-04-19 04:00 | 0
2018-04-19 05:00 | 0
2018-04-19 06:00 | 0
2018-04-19 07:00 | 0
2018-04-19 08:00 | 32.2
2018-04-19 09:00 | 99.7
2018-04-19 10:00 | 103.8
2018-04-19 11:00 | 103
2018-04-19 12:00 | 105.3
2018-04-19 13:00 | 101.7
2018-04-19 14:00 | 104.2
2018-04-19 15:00 | 102.4
2018-04-19 16:00 | 106
2018-04-19 17:00 | 103.1
2018-04-19 18:00 | 45.7
2018-04-19 19:00 | 0
2018-04-19 20:00 | 0
2018-04-19 21:00 | 0
2018-04-19 22:00 | 0
2018-04-19 23:00 | 0
2018-04-20 00:00 | 0
2018-04-20 01:00 | 0
2018-04-20 02:00 | 0
2018-04-20 03:00 | 0
2018-04-20 04:00 | 0
2018-04-20 05:00 | 0
2018-04-20 06:00 | 0
2018-04-20 07:00 | 0
2018-04-20 08:00 | 32.1
2018-04-20 09:00 | 100.6
2018-04-20 10:00 | 105.4
2018-04-20 11:00 | 104.1
2018-04-20 12:00 | 105.9
2018-04-20 13:00 | 102.4
2018-04-20 14:00 | 104.8
2018-04-20 15:00 | 102.8
2018-04-20 16:00 | 104.9
2018-04-20 17:00 | 103.5
2018-04-20 18:00 | 45.9
2018-04-20 19:00 | 0
2018-04-20 20:00 | 0
2018-04-20 21:00 | 0
2018-04-20 22:00 | 0
2018-04-20 23:00 | 0
2018-04-21 00:00 | 0
2018-04-21 01:00 | 0
2018-04-21 02:00 | 0
2018-04-21 03:00 | 0
2018-04-21 04:00 | 0
2018-04-21 05:00 | 0
2018-04-21 06:00 | 0
2018-04-21 07:00 | 0
2018-04-21 08:00 | 22.4
2018-04-21 09:00 | 85.7
2018-04-21 10:00 | 91.2
2018-04-21 11:00 | 90.4
2018-04-21 12:00 | 97.1
2018-04-21 13:00 | 93.9
2018-04-21 14:00 | 96.1
2018-04-21 15:00 | 66.2
2018-04-21 16:00 | 108.1
2018-04-21 17:00 | 106.5
2018-04-21 18:00 | 46.9
2018-04-21 19:00 | 0
2018-04-21 20:00 | 0
2018-04-21 21:00 | 0
2018-04-21 22:00 | 0
2018-04-21 23:00 | 0
2018-04-22 00:00 | 0
2018-04-22 01:00 | 0
2018-04-22 02:00 | 0
2018-04-22 03:00 | 0
2018-04-22 04:00 | 0
2018-04-22 05:00 | 0
2018-04-22 06:00 | 0
2018-04-22 07:00 | 0
2018-04-22 08:00 | 31.2
2018-04-22 09:00 | 100.6
2018-04-22 10:00 | 105.6
2018-04-22 11:00 | 104.1
2018-04-22 12:00 | 105.5
2018-04-22 13:00 | 101.9
2018-04-22 14:00 | 104.6
2018-04-22 15:00 | 102.3
2018-04-22 16:00 | 104.7
2018-04-22 17:00 | 103.2
2018-04-22 18:00 | 45
2018-04-22 19:00 | 0
2018-04-22 20:00 | 0
2018-04-22 21:00 | 0
2018-04-22 22:00 | 0
2018-04-22 23:00 | 0
2018-04-23 00:00 | 0
2018-04-23 01:00 | 0
2018-04-23 02:00 | 0
2018-04-23 03:00 | 0
2018-04-23 04:00 | 0
2018-04-23 05:00 | 0
2018-04-23 06:00 | 0
2018-04-23 07:00 | 0
2018-04-23 08:00 | 30.7
2018-04-23 09:00 | 99.2
2018-04-23 10:00 | 104.3
2018-04-23 11:00 | 102.7
2018-04-23 12:00 | 104.8
2018-04-23 13:00 | 101.1
2018-04-23 14:00 | 103.7
2018-04-23 15:00 | 102
2018-04-23 16:00 | 104.4
2018-04-23 17:00 | 102.7
2018-04-23 18:00 | 43.5
2018-04-23 19:00 | 0
2018-04-23 20:00 | 0
2018-04-23 21:00 | 0
2018-04-23 22:00 | 0
2018-04-23 23:00 | 0
2018-04-24 00:00 | 0
2018-04-24 01:00 | 0
2018-04-24 02:00 | 0
2018-04-24 03:00 | 0
2018-04-24 04:00 | 0
2018-04-24 05:00 | 0
2018-04-24 06:00 | 0
2018-04-24 07:00 | 0
2018-04-24 08:00 | 30.2
2018-04-24 09:00 | 98.9
2018-04-24 10:00 | 103.9
2018-04-24 11:00 | 102.3
2018-04-24 12:00 | 106.8
2018-04-24 13:00 | 100.7
2018-04-24 14:00 | 97.5
2018-04-24 15:00 | 97.3
2018-04-24 16:00 | 102.9
2018-04-24 17:00 | 103.8
2018-04-24 18:00 | 43.5
2018-04-24 19:00 | 0
2018-04-24 20:00 | 0
2018-04-24 21:00 | 0
2018-04-24 22:00 | 0
2018-04-24 23:00 | 0
2018-04-25 00:00 | 0
2018-04-25 01:00 | 0
2018-04-25 02:00 | 0
2018-04-25 03:00 | 0
2018-04-25 04:00 | 0
2018-04-25 05:00 | 0
2018-04-25 06:00 | 0
2018-04-25 07:00 | 0
2018-04-25 08:00 | 29.9
2018-04-25 09:00 | 97.8
2018-04-25 10:00 | 102.8
2018-04-25 11:00 | 101.2
2018-04-25 12:00 | 102.8
2018-04-25 13:00 | 95.8
2018-04-25 14:00 | 88.7
2018-04-25 15:00 | 84
2018-04-25 16:00 | 82.1
2018-04-25 17:00 | 79.8
2018-04-25 18:00 | 28.1
2018-04-25 19:00 | 0
2018-04-25 20:00 | 0
2018-04-25 21:00 | 0
2018-04-25 22:00 | 0
2018-04-25 23:00 | 0
2018-04-26 00:00 | 0
2018-04-26 01:00 | 0
2018-04-26 02:00 | 0
2018-04-26 03:00 | 0
2018-04-26 04:00 | 0
2018-04-26 05:00 | 0
2018-04-26 06:00 | 0
2018-04-26 07:00 | 0
2018-04-26 08:00 | 9.9
2018-04-26 09:00 | 37.1
2018-04-26 10:00 | 59.9
2018-04-26 11:00 | 78.3
2018-04-26 12:00 | 103.4
2018-04-26 13:00 | 90.1
2018-04-26 14:00 | 78.4
2018-04-26 15:00 | 74.2
2018-04-26 16:00 | 99.5
2018-04-26 17:00 | 94.8
2018-04-26 18:00 | 38
2018-04-26 19:00 | 0
2018-04-26 20:00 | 0
2018-04-26 21:00 | 0
2018-04-26 22:00 | 0
2018-04-26 23:00 | 0
2018-04-27 00:00 | 0
2018-04-27 01:00 | 0
2018-04-27 02:00 | 0
2018-04-27 03:00 | 0
2018-04-27 04:00 | 0
2018-04-27 05:00 | 0
2018-04-27 06:00 | 0
2018-04-27 07:00 | 0
2018-04-27 08:00 | 28.5
2018-04-27 09:00 | 96
2018-04-27 10:00 | 100.8
2018-04-27 11:00 | 99.5
2018-04-27 12:00 | 101.6
2018-04-27 13:00 | 98
2018-04-27 14:00 | 100.7
2018-04-27 15:00 | 99.4
2018-04-27 16:00 | 101.7
2018-04-27 17:00 | 100.1
2018-04-27 18:00 | 39.5
2018-04-27 19:00 | 0
2018-04-27 20:00 | 0
2018-04-27 21:00 | 0
2018-04-27 22:00 | 0
2018-04-27 23:00 | 0
2018-04-28 00:00 | 0
2018-04-28 01:00 | 0
2018-04-28 02:00 | 0
2018-04-28 03:00 | 0
2018-04-28 04:00 | 0
2018-04-28 05:00 | 0
2018-04-28 06:00 | 0
2018-04-28 07:00 | 0
2018-04-28 08:00 | 28
2018-04-28 09:00 | 95.8
2018-04-28 10:00 | 101.1
2018-04-28 11:00 | 99.6
2018-04-28 12:00 | 102
2018-04-28 13:00 | 98.4
2018-04-28 14:00 | 101.2
2018-04-28 15:00 | 99.4
2018-04-28 16:00 | 102
2018-04-28 17:00 | 100.1
2018-04-28 18:00 | 39
2018-04-28 19:00 | 0
2018-04-28 20:00 | 0
2018-04-28 21:00 | 0
2018-04-28 22:00 | 0
2018-04-28 23:00 | 0
2018-04-29 00:00 | 0
2018-04-29 01:00 | 0
2018-04-29 02:00 | 0
2018-04-29 03:00 | 0
2018-04-29 04:00 | 0
2018-04-29 05:00 | 0
2018-04-29 06:00 | 0
2018-04-29 07:00 | 0
2018-04-29 08:00 | 27.6
2018-04-29 09:00 | 71.5
2018-04-29 10:00 | 98.2
2018-04-29 11:00 | 108.6
2018-04-29 12:00 | 94.4
2018-04-29 13:00 | 97.1
2018-04-29 14:00 | 103.8
2018-04-29 15:00 | 98.9
2018-04-29 16:00 | 102.5
2018-04-29 17:00 | 100.7
2018-04-29 18:00 | 39
2018-04-29 19:00 | 0
2018-04-29 20:00 | 0
2018-04-29 21:00 | 0
2018-04-29 22:00 | 0
2018-04-29 23:00 | 0
2018-04-30 00:00 | 0
2018-04-30 01:00 | 0
2018-04-30 02:00 | 0
2018-04-30 03:00 | 0
2018-04-30 04:00 | 0
2018-04-30 05:00 | 0
2018-04-30 06:00 | 0
2018-04-30 07:00 | 0
2018-04-30 08:00 | 27.6
2018-04-30 09:00 | 95.6
2018-04-30 10:00 | 102.2
2018-04-30 11:00 | 99.1
2018-04-30 12:00 | 101.9
2018-04-30 13:00 | 98
2018-04-30 14:00 | 100.6
2018-04-30 15:00 | 98.6
2018-04-30 16:00 | 101.2
2018-04-30 17:00 | 99.3
2018-04-30 18:00 | 36.4
2018-04-30 19:00 | 0
2018-04-30 20:00 | 0
2018-04-30 21:00 | 0
2018-04-30 22:00 | 0
2018-04-30 23:00 | 0
2018-05-01 00:00 | 0
2018-05-01 01:00 | 0
2018-05-01 02:00 | 0
2018-05-01 03:00 | 0
2018-05-01 04:00 | 0
2018-05-01 05:00 | 0
2018-05-01 06:00 | 0
2018-05-01 07:00 | 0
2018-05-01 08:00 | 26.8
2018-05-01 09:00 | 94.4
2018-05-01 10:00 | 101.3
2018-05-01 11:00 | 99.4
2018-05-01 12:00 | 108.5
2018-05-01 13:00 | 98
2018-05-01 14:00 | 90.7
2018-05-01 15:00 | 106.1
2018-05-01 16:00 | 98.9
2018-05-01 17:00 | 80.5
2018-05-01 18:00 | 34.6
2018-05-01 19:00 | 0
2018-05-01 20:00 | 0
2018-05-01 21:00 | 0
2018-05-01 22:00 | 0
2018-05-01 23:00 | 0
2018-05-02 00:00 | 0
2018-05-02 01:00 | 0
2018-05-02 02:00 | 0
2018-05-02 03:00 | 0
2018-05-02 04:00 | 0
2018-05-02 05:00 | 0
2018-05-02 06:00 | 0
2018-05-02 07:00 | 0
2018-05-02 08:00 | 23.4
2018-05-02 09:00 | 50.9
2018-05-02 10:00 | 93.4
2018-05-02 11:00 | 105
2018-05-02 12:00 | 100.5
2018-05-02 13:00 | 98
2018-05-02 14:00 | 101.6
2018-05-02 15:00 | 99.2
2018-05-02 16:00 | 103.4
2018-05-02 17:00 | 90
2018-05-02 18:00 | 37.7
2018-05-02 19:00 | 0
2018-05-02 20:00 | 0
2018-05-02 21:00 | 0
2018-05-02 22:00 | 0
2018-05-02 23:00 | 0
2018-05-03 00:00 | 0
2018-05-03 01:00 | 0
2018-05-03 02:00 | 0
2018-05-03 03:00 | 0
2018-05-03 04:00 | 0
2018-05-03 05:00 | 0
2018-05-03 06:00 | 0
2018-05-03 07:00 | 0
2018-05-03 08:00 | 25.4
2018-05-03 09:00 | 93.2
2018-05-03 10:00 | 101.3
2018-05-03 11:00 | 98
2018-05-03 12:00 | 100.5
2018-05-03 13:00 | 96.6
2018-05-03 14:00 | 99.7
2018-05-03 15:00 | 97.9
2018-05-03 16:00 | 100.8
2018-05-03 17:00 | 98.5
2018-05-03 18:00 | 35.6
2018-05-03 19:00 | 0
2018-05-03 20:00 | 0
2018-05-03 21:00 | 0
2018-05-03 22:00 | 0
2018-05-03 23:00 | 0
2018-05-04 00:00 | 0
2018-05-04 01:00 | 0
2018-05-04 02:00 | 0
2018-05-04 03:00 | 0
2018-05-04 04:00 | 0
2018-05-04 05:00 | 0
2018-05-04 06:00 | 0
2018-05-04 07:00 | 0
2018-05-04 08:00 | 24.6
2018-05-04 09:00 | 92
2018-05-04 10:00 | 99.9
2018-05-04 11:00 | 98
2018-05-04 12:00 | 99.7
2018-05-04 13:00 | 95.9
2018-05-04 14:00 | 98.8
2018-05-04 15:00 | 97.2
2018-05-04 16:00 | 100.1
2018-05-04 17:00 | 97.9
2018-05-04 18:00 | 34.6
2018-05-04 19:00 | 0
2018-05-04 20:00 | 0
2018-05-04 21:00 | 0
2018-05-04 22:00 | 0
2018-05-04 23:00 | 0
2018-05-05 00:00 | 0
2018-05-05 01:00 | 0
2018-05-05 02:00 | 0
2018-05-05 03:00 | 0
2018-05-05 04:00 | 0
2018-05-05 05:00 | 0
2018-05-05 06:00 | 0
2018-05-05 07:00 | 0
2018-05-05 08:00 | 21.2
2018-05-05 09:00 | 91.4
2018-05-05 10:00 | 100.4
2018-05-05 11:00 | 97
2018-05-05 12:00 | 99.9
2018-05-05 13:00 | 96
2018-05-05 14:00 | 99
2018-05-05 15:00 | 96.3
2018-05-05 16:00 | 100.3
2018-05-05 17:00 | 97.8
2018-05-05 18:00 | 33.8
2018-05-05 19:00 | 0
2018-05-05 20:00 | 0
2018-05-05 21:00 | 0
2018-05-05 22:00 | 0
2018-05-05 23:00 | 0
2018-05-06 00:00 | 0
2018-05-06 01:00 | 0
2018-05-06 02:00 | 0
2018-05-06 03:00 | 0
2018-05-06 04:00 | 0
2018-05-06 05:00 | 0
2018-05-06 06:00 | 0
2018-05-06 07:00 | 0
2018-05-06 08:00 | 22.1
2018-05-06 09:00 | 80.4
2018-05-06 10:00 | 93.5
2018-05-06 11:00 | 92.4
2018-05-06 12:00 | 98.2
2018-05-06 13:00 | 94.6
2018-05-06 14:00 | 97.6
2018-05-06 15:00 | 96.1
2018-05-06 16:00 | 99.1
2018-05-06 17:00 | 96.6
2018-05-06 18:00 | 33.3
2018-05-06 19:00 | 0
2018-05-06 20:00 | 0
2018-05-06 21:00 | 0
2018-05-06 22:00 | 0
2018-05-06 23:00 | 0
2018-05-07 00:00 | 0
2018-05-07 01:00 | 0
2018-05-07 02:00 | 0
2018-05-07 03:00 | 0
2018-05-07 04:00 | 0
2018-05-07 05:00 | 0
2018-05-07 06:00 | 0
2018-05-07 07:00 | 0
2018-05-07 08:00 | 22.5
2018-05-07 09:00 | 89
2018-05-07 10:00 | 98.3
2018-05-07 11:00 | 96.3
2018-05-07 12:00 | 97.8
2018-05-07 13:00 | 93.9
2018-05-07 14:00 | 96.8
2018-05-07 15:00 | 95.8
2018-05-07 16:00 | 98.6
2018-05-07 17:00 | 96.1
2018-05-07 18:00 | 31.8
2018-05-07 19:00 | 0
2018-05-07 20:00 | 0
2018-05-07 21:00 | 0
2018-05-07 22:00 | 0
2018-05-07 23:00 | 0
2018-05-08 00:00 | 0
2018-05-08 01:00 | 0
2018-05-08 02:00 | 0
2018-05-08 03:00 | 0
2018-05-08 04:00 | 0
2018-05-08 05:00 | 0
2018-05-08 06:00 | 0
2018-05-08 07:00 | 0
2018-05-08 08:00 | 19
2018-05-08 09:00 | 87.5
2018-05-08 10:00 | 96.6
2018-05-08 11:00 | 94.8
2018-05-08 12:00 | 96.8
2018-05-08 13:00 | 93
2018-05-08 14:00 | 96
2018-05-08 15:00 | 95
2018-05-08 16:00 | 97.8
2018-05-08 17:00 | 95.4
2018-05-08 18:00 | 31.6
2018-05-08 19:00 | 0
2018-05-08 20:00 | 0
2018-05-08 21:00 | 0
2018-05-08 22:00 | 0
2018-05-08 23:00 | 0
2018-05-09 00:00 | 0
2018-05-09 01:00 | 0
2018-05-09 02:00 | 0
2018-05-09 03:00 | 0
2018-05-09 04:00 | 0
2018-05-09 05:00 | 0
2018-05-09 06:00 | 0
2018-05-09 07:00 | 0
2018-05-09 08:00 | 17
2018-05-09 09:00 | 85.1
2018-05-09 10:00 | 95.2
2018-05-09 11:00 | 94.3
2018-05-09 12:00 | 98.8
2018-05-09 13:00 | 92.6
2018-05-09 14:00 | 92
2018-05-09 15:00 | 92.1
2018-05-09 16:00 | 100.2
2018-05-09 17:00 | 88.2
2018-05-09 18:00 | 32.7
2018-05-09 19:00 | 0
2018-05-09 20:00 | 0
2018-05-09 21:00 | 0
2018-05-09 22:00 | 0
2018-05-09 23:00 | 0
2018-05-10 00:00 | 0
2018-05-10 01:00 | 0
2018-05-10 02:00 | 0
2018-05-10 03:00 | 0
2018-05-10 04:00 | 0
2018-05-10 05:00 | 0
2018-05-10 06:00 | 0
2018-05-10 07:00 | 3.8
2018-05-10 08:00 | 45.8
2018-05-10 09:00 | 89.1
2018-05-10 10:00 | 98.8
2018-05-10 11:00 | 101.7
2018-05-10 12:00 | 101.9
2018-05-10 13:00 | 103
2018-05-10 14:00 | 104.6
2018-05-10 15:00 | 102
2018-05-10 16:00 | 75.4
2018-05-10 17:00 | 15.7
2018-05-10 18:00 | 0
2018-05-10 19:00 | 0
2018-05-10 20:00 | 0
2018-05-10 21:00 | 0
2018-05-10 22:00 | 0
2018-05-10 23:00 | 0
2018-05-11 00:00 | 0
2018-05-11 01:00 | 0
2018-05-11 02:00 | 0
2018-05-11 03:00 | 0
2018-05-11 04:00 | 0
2018-05-11 05:00 | 0
2018-05-11 06:00 | 0
2018-05-11 07:00 | 0
2018-05-11 08:00 | 18
2018-05-11 09:00 | 88.2
2018-05-11 10:00 | 99.5
2018-05-11 11:00 | 96.3
2018-05-11 12:00 | 97.8
2018-05-11 13:00 | 93.8
2018-05-11 14:00 | 96.9
2018-05-11 15:00 | 94.6
2018-05-11 16:00 | 98.7
2018-05-11 17:00 | 95.3
2018-05-11 18:00 | 31.3
2018-05-11 19:00 | 0
2018-05-11 20:00 | 0
2018-05-11 21:00 | 0
2018-05-11 22:00 | 0
2018-05-11 23:00 | 0
2018-05-12 00:00 | 0
2018-05-12 01:00 | 0
2018-05-12 02:00 | 0
2018-05-12 03:00 | 0
2018-05-12 04:00 | 0
2018-05-12 05:00 | 0
2018-05-12 06:00 | 0
2018-05-12 07:00 | 0
2018-05-12 08:00 | 17.7
2018-05-12 09:00 | 86.7
2018-05-12 10:00 | 98.3
2018-05-12 11:00 | 95.1
2018-05-12 12:00 | 97.1
2018-05-12 13:00 | 93.2
2018-05-12 14:00 | 96.3
2018-05-12 15:00 | 93.5
2018-05-12 16:00 | 97.8
2018-05-12 17:00 | 94.5
2018-05-12 18:00 | 30.4
2018-05-12 19:00 | 0
2018-05-12 20:00 | 0
2018-05-12 21:00 | 0
2018-05-12 22:00 | 0
2018-05-12 23:00 | 0
2018-05-13 00:00 | 0
2018-05-13 01:00 | 0
2018-05-13 02:00 | 0
2018-05-13 03:00 | 0
2018-05-13 04:00 | 0
2018-05-13 05:00 | 0
2018-05-13 06:00 | 0
2018-05-13 07:00 | 16.9
2018-05-13 08:00 | 82.3
2018-05-13 09:00 | 99
2018-05-13 10:00 | 85.2
2018-05-13 11:00 | 101.6
2018-05-13 12:00 | 89.3
2018-05-13 13:00 | 83
2018-05-13 14:00 | 94.9
2018-05-13 15:00 | 92.3
2018-05-13 16:00 | 80
2018-05-13 17:00 | 27.6
2018-05-13 18:00 | 0
2018-05-13 19:00 | 0
2018-05-13 20:00 | 0
2018-05-13 21:00 | 0
2018-05-13 22:00 | 0
2018-05-13 23:00 | 0
2018-05-14 00:00 | 0
2018-05-14 01:00 | 0
2018-05-14 02:00 | 0
2018-05-14 03:00 | 0
2018-05-14 04:00 | 0
2018-05-14 05:00 | 0
2018-05-14 06:00 | 0
2018-05-14 07:00 | 14.5
2018-05-14 08:00 | 67.2
2018-05-14 09:00 | 90.5
2018-05-14 10:00 | 96.4
2018-05-14 11:00 | 87.2
2018-05-14 12:00 | 86.4
2018-05-14 13:00 | 91.4
2018-05-14 14:00 | 88.3
2018-05-14 15:00 | 95.3
2018-05-14 16:00 | 93.1
2018-05-14 17:00 | 28.8
2018-05-14 18:00 | 0
2018-05-14 19:00 | 0
2018-05-14 20:00 | 0
2018-05-14 21:00 | 0
2018-05-14 22:00 | 0
2018-05-14 23:00 | 0
2018-05-15 00:00 | 0
2018-05-15 01:00 | 0
2018-05-15 02:00 | 0
2018-05-15 03:00 | 0
2018-05-15 04:00 | 0
2018-05-15 05:00 | 0
2018-05-15 06:00 | 0
2018-05-15 07:00 | 0
2018-05-15 08:00 | 15.9
2018-05-15 09:00 | 82.2
2018-05-15 10:00 | 94.5
2018-05-15 11:00 | 92.5
2018-05-15 12:00 | 94.5
2018-05-15 13:00 | 90.6
2018-05-15 14:00 | 93.6
2018-05-15 15:00 | 92
2018-05-15 16:00 | 94.9
2018-05-15 17:00 | 91.6
2018-05-15 18:00 | 28.8
2018-05-15 19:00 | 0
2018-05-15 20:00 | 0
2018-05-15 21:00 | 0
2018-05-15 22:00 | 0
2018-05-15 23:00 | 0
2018-05-16 00:00 | 0
2018-05-16 01:00 | 0
2018-05-16 02:00 | 0
2018-05-16 03:00 | 0
2018-05-16 04:00 | 0
2018-05-16 05:00 | 0
2018-05-16 06:00 | 0
2018-05-16 07:00 | 0.2
2018-05-16 08:00 | 81.6
2018-05-16 09:00 | 94.1
2018-05-16 10:00 | 92.1
2018-05-16 11:00 | 93.6
2018-05-16 12:00 | 89.8
2018-05-16 13:00 | 92.8
2018-05-16 14:00 | 91.4
2018-05-16 15:00 | 94.3
2018-05-16 16:00 | 91
2018-05-16 17:00 | 28.5
2018-05-16 18:00 | 0
2018-05-16 19:00 | 0
2018-05-16 20:00 | 0
2018-05-16 21:00 | 0
2018-05-16 22:00 | 0
2018-05-16 23:00 | 0
2018-05-17 00:00 | 0
2018-05-17 01:00 | 0
2018-05-17 02:00 | 0
2018-05-17 03:00 | 0
2018-05-17 04:00 | 0
2018-05-17 05:00 | 0
2018-05-17 06:00 | 0
2018-05-17 07:00 | 0.2
2018-05-17 08:00 | 80.7
2018-05-17 09:00 | 93.4
2018-05-17 10:00 | 91
2018-05-17 11:00 | 92.4
2018-05-17 12:00 | 89
2018-05-17 13:00 | 92.1
2018-05-17 14:00 | 90.6
2018-05-17 15:00 | 93.1
2018-05-17 16:00 | 90.1
2018-05-17 17:00 | 28
2018-05-17 18:00 | 0
2018-05-17 19:00 | 0
2018-05-17 20:00 | 0
2018-05-17 21:00 | 0
2018-05-17 22:00 | 0
2018-05-17 23:00 | 0
2018-05-18 00:00 | 0
2018-05-18 01:00 | 0
2018-05-18 02:00 | 0
2018-05-18 03:00 | 0
2018-05-18 04:00 | 0
2018-05-18 05:00 | 0
2018-05-18 06:00 | 0
2018-05-18 07:00 | 0.2
2018-05-18 08:00 | 81.4
2018-05-18 09:00 | 95.2
2018-05-18 10:00 | 91.7
2018-05-18 11:00 | 94.1
2018-05-18 12:00 | 90.1
2018-05-18 13:00 | 93.2
2018-05-18 14:00 | 91.4
2018-05-18 15:00 | 95.4
2018-05-18 16:00 | 91.6
2018-05-18 17:00 | 28.3
2018-05-18 18:00 | 0
2018-05-18 19:00 | 0
2018-05-18 20:00 | 0
2018-05-18 21:00 | 0
2018-05-18 22:00 | 0
2018-05-18 23:00 | 0
2018-05-19 00:00 | 0
2018-05-19 01:00 | 0
2018-05-19 02:00 | 0
2018-05-19 03:00 | 0
2018-05-19 04:00 | 0
2018-05-19 05:00 | 0
2018-05-19 06:00 | 0
2018-05-19 07:00 | 0.2
2018-05-19 08:00 | 74
2018-05-19 09:00 | 90.5
2018-05-19 10:00 | 92.2
2018-05-19 11:00 | 94.6
2018-05-19 12:00 | 91.1
2018-05-19 13:00 | 94.8
2018-05-19 14:00 | 90.1
2018-05-19 15:00 | 95.6
2018-05-19 16:00 | 91.9
2018-05-19 17:00 | 24.7
2018-05-19 18:00 | 0
2018-05-19 19:00 | 0
2018-05-19 20:00 | 0
2018-05-19 21:00 | 0
2018-05-19 22:00 | 0
2018-05-19 23:00 | 0
2018-05-20 00:00 | 0
2018-05-20 01:00 | 0
2018-05-20 02:00 | 0
2018-05-20 03:00 | 0
2018-05-20 04:00 | 0
2018-05-20 05:00 | 0
2018-05-20 06:00 | 0
2018-05-20 07:00 | 0.1
2018-05-20 08:00 | 50.7
2018-05-20 09:00 | 92.2
2018-05-20 10:00 | 101.7
2018-05-20 11:00 | 93.6
2018-05-20 12:00 | 88.4
2018-05-20 13:00 | 90
2018-05-20 14:00 | 91.9
2018-05-20 15:00 | 94.3
2018-05-20 16:00 | 88.5
2018-05-20 17:00 | 25.7
2018-05-20 18:00 | 0
2018-05-20 19:00 | 0
2018-05-20 20:00 | 0
2018-05-20 21:00 | 0
2018-05-20 22:00 | 0
2018-05-20 23:00 | 0
2018-05-21 00:00 | 0
2018-05-21 01:00 | 0
2018-05-21 02:00 | 0
2018-05-21 03:00 | 0
2018-05-21 04:00 | 0
2018-05-21 05:00 | 0
2018-05-21 06:00 | 0
2018-05-21 07:00 | 0.1
2018-05-21 08:00 | 50.2
2018-05-21 09:00 | 88.3
2018-05-21 10:00 | 96
2018-05-21 11:00 | 96.6
2018-05-21 12:00 | 88.9
2018-05-21 13:00 | 86.4
2018-05-21 14:00 | 85.7
2018-05-21 15:00 | 96.1
2018-05-21 16:00 | 83.4
2018-05-21 17:00 | 26.1
2018-05-21 18:00 | 0
2018-05-21 19:00 | 0
2018-05-21 20:00 | 0
2018-05-21 21:00 | 0
2018-05-21 22:00 | 0
2018-05-21 23:00 | 0
2018-05-22 00:00 | 0
2018-05-22 01:00 | 0
2018-05-22 02:00 | 0
2018-05-22 03:00 | 0
2018-05-22 04:00 | 0
2018-05-22 05:00 | 0
2018-05-22 06:00 | 0
2018-05-22 07:00 | 0.1
2018-05-22 08:00 | 74.8
2018-05-22 09:00 | 91.4
2018-05-22 10:00 | 90.2
2018-05-22 11:00 | 91.7
2018-05-22 12:00 | 87.8
2018-05-22 13:00 | 90.7
2018-05-22 14:00 | 88.6
2018-05-22 15:00 | 93.1
2018-05-22 16:00 | 90.3
2018-05-22 17:00 | 25.4
2018-05-22 18:00 | 0
2018-05-22 19:00 | 0
2018-05-22 20:00 | 0
2018-05-22 21:00 | 0
2018-05-22 22:00 | 0
2018-05-22 23:00 | 0
2018-05-23 00:00 | 0
2018-05-23 01:00 | 0
2018-05-23 02:00 | 0
2018-05-23 03:00 | 0
2018-05-23 04:00 | 0
2018-05-23 05:00 | 0
2018-05-23 06:00 | 0
2018-05-23 07:00 | 6.3
2018-05-23 08:00 | 55.5
2018-05-23 09:00 | 83.1
2018-05-23 10:00 | 88.6
2018-05-23 11:00 | 87
2018-05-23 12:00 | 85.2
2018-05-23 13:00 | 86.5
2018-05-23 14:00 | 87.7
2018-05-23 15:00 | 85.8
2018-05-23 16:00 | 71
2018-05-23 17:00 | 16.5
2018-05-23 18:00 | 0
2018-05-23 19:00 | 0
2018-05-23 20:00 | 0
2018-05-23 21:00 | 0
2018-05-23 22:00 | 0
2018-05-23 23:00 | 0
2018-05-24 00:00 | 0
2018-05-24 01:00 | 0
2018-05-24 02:00 | 0
2018-05-24 03:00 | 0
2018-05-24 04:00 | 0
2018-05-24 05:00 | 0
2018-05-24 06:00 | 0
2018-05-24 07:00 | 5.9
2018-05-24 08:00 | 53.9
2018-05-24 09:00 | 82.3
2018-05-24 10:00 | 88.8
2018-05-24 11:00 | 87.4
2018-05-24 12:00 | 85.7
2018-05-24 13:00 | 87.2
2018-05-24 14:00 | 88.2
2018-05-24 15:00 | 86.2
2018-05-24 16:00 | 71.2
2018-05-24 17:00 | 16
2018-05-24 18:00 | 0
2018-05-24 19:00 | 0
2018-05-24 20:00 | 0
2018-05-24 21:00 | 0
2018-05-24 22:00 | 0
2018-05-24 23:00 | 0
2018-05-25 00:00 | 0
2018-05-25 01:00 | 0
2018-05-25 02:00 | 0
2018-05-25 03:00 | 0
2018-05-25 04:00 | 0
2018-05-25 05:00 | 0
2018-05-25 06:00 | 0
2018-05-25 07:00 | 6
2018-05-25 08:00 | 54.6
2018-05-25 09:00 | 82.3
2018-05-25 10:00 | 87.4
2018-05-25 11:00 | 86.1
2018-05-25 12:00 | 80.8
2018-05-25 13:00 | 81.9
2018-05-25 14:00 | 82.3
2018-05-25 15:00 | 79.3
2018-05-25 16:00 | 64.1
2018-05-25 17:00 | 14.1
2018-05-25 18:00 | 0
2018-05-25 19:00 | 0
2018-05-25 20:00 | 0
2018-05-25 21:00 | 0
2018-05-25 22:00 | 0
2018-05-25 23:00 | 0
2018-05-26 00:00 | 0
2018-05-26 01:00 | 0
2018-05-26 02:00 | 0
2018-05-26 03:00 | 0
2018-05-26 04:00 | 0
2018-05-26 05:00 | 0
2018-05-26 06:00 | 0
2018-05-26 07:00 | 4.7
2018-05-26 08:00 | 48.2
2018-05-26 09:00 | 77.4
2018-05-26 10:00 | 83.9
2018-05-26 11:00 | 82
2018-05-26 12:00 | 81.1
2018-05-26 13:00 | 84.1
2018-05-26 14:00 | 86.7
2018-05-26 15:00 | 86
2018-05-26 16:00 | 72.3
2018-05-26 17:00 | 16.1
2018-05-26 18:00 | 0
2018-05-26 19:00 | 0
2018-05-26 20:00 | 0
2018-05-26 21:00 | 0
2018-05-26 22:00 | 0
2018-05-26 23:00 | 0
2018-05-27 00:00 | 0
2018-05-27 01:00 | 0
2018-05-27 02:00 | 0
2018-05-27 03:00 | 0
2018-05-27 04:00 | 0
2018-05-27 05:00 | 0
2018-05-27 06:00 | 0
2018-05-27 07:00 | 5.7
2018-05-27 08:00 | 53.2
2018-05-27 09:00 | 79.9
2018-05-27 10:00 | 83.7
2018-05-27 11:00 | 82.3
2018-05-27 12:00 | 81.4
2018-05-27 13:00 | 84.4
2018-05-27 14:00 | 86.4
2018-05-27 15:00 | 85.7
2018-05-27 16:00 | 71.4
2018-05-27 17:00 | 15.6
2018-05-27 18:00 | 0
2018-05-27 19:00 | 0
2018-05-27 20:00 | 0
2018-05-27 21:00 | 0
2018-05-27 22:00 | 0
2018-05-27 23:00 | 0
2018-05-28 00:00 | 0
2018-05-28 01:00 | 0
2018-05-28 02:00 | 0
2018-05-28 03:00 | 0
2018-05-28 04:00 | 0
2018-05-28 05:00 | 0
2018-05-28 06:00 | 0
2018-05-28 07:00 | 5.2
2018-05-28 08:00 | 50.9
2018-05-28 09:00 | 77.1
2018-05-28 10:00 | 80.7
2018-05-28 11:00 | 78.4
2018-05-28 12:00 | 76.2
2018-05-28 13:00 | 77.9
2018-05-28 14:00 | 77.7
2018-05-28 15:00 | 74.8
2018-05-28 16:00 | 61.7
2018-05-28 17:00 | 13.2
2018-05-28 18:00 | 0
2018-05-28 19:00 | 0
2018-05-28 20:00 | 0
2018-05-28 21:00 | 0
2018-05-28 22:00 | 0
2018-05-28 23:00 | 0
2018-05-29 00:00 | 0
2018-05-29 01:00 | 0
2018-05-29 02:00 | 0
2018-05-29 03:00 | 0
2018-05-29 04:00 | 0
2018-05-29 05:00 | 0
2018-05-29 06:00 | 0
2018-05-29 07:00 | 4.5
2018-05-29 08:00 | 47.2
2018-05-29 09:00 | 71.7
2018-05-29 10:00 | 74.1
2018-05-29 11:00 | 74.1
2018-05-29 12:00 | 73
2018-05-29 13:00 | 75.5
2018-05-29 14:00 | 78.4
2018-05-29 15:00 | 76.2
2018-05-29 16:00 | 64.3
2018-05-29 17:00 | 14.3
2018-05-29 18:00 | 0
2018-05-29 19:00 | 0
2018-05-29 20:00 | 0
2018-05-29 21:00 | 0
2018-05-29 22:00 | 0
2018-05-29 23:00 | 0
2018-05-30 00:00 | 0
2018-05-30 01:00 | 0
2018-05-30 02:00 | 0
2018-05-30 03:00 | 0
2018-05-30 04:00 | 0
2018-05-30 05:00 | 0
2018-05-30 06:00 | 0
2018-05-30 07:00 | 3.9
2018-05-30 08:00 | 43.8
2018-05-30 09:00 | 68.5
2018-05-30 10:00 | 70.3
2018-05-30 11:00 | 70.4
2018-05-30 12:00 | 69.5
2018-05-30 13:00 | 71.7
2018-05-30 14:00 | 72.4
2018-05-30 15:00 | 70.8
2018-05-30 16:00 | 57.3
2018-05-30 17:00 | 11.2
2018-05-30 18:00 | 0
2018-05-30 19:00 | 0
2018-05-30 20:00 | 0
2018-05-30 21:00 | 0
2018-05-30 22:00 | 0
2018-05-30 23:00 | 0
2018-05-31 00:00 | 0
2018-05-31 01:00 | 0
2018-05-31 02:00 | 0
2018-05-31 03:00 | 0
2018-05-31 04:00 | 0
2018-05-31 05:00 | 0
2018-05-31 06:00 | 0
2018-05-31 07:00 | 3.8
2018-05-31 08:00 | 40.8
2018-05-31 09:00 | 62.9
2018-05-31 10:00 | 65.3
2018-05-31 11:00 | 65.4
2018-05-31 12:00 | 66.5
2018-05-31 13:00 | 68.7
2018-05-31 14:00 | 69.9
2018-05-31 15:00 | 70.1
2018-05-31 16:00 | 56.3
2018-05-31 17:00 | 10.7
2018-05-31 18:00 | 0
2018-05-31 19:00 | 0
2018-05-31 20:00 | 0
2018-05-31 21:00 | 0
2018-05-31 22:00 | 0
2018-05-31 23:00 | 0
2018-06-01 00:00 | 0
2018-06-01 01:00 | 0
2018-06-01 02:00 | 0
2018-06-01 03:00 | 0
2018-06-01 04:00 | 0
2018-06-01 05:00 | 0
2018-06-01 06:00 | 0
2018-06-01 07:00 | 4.2
2018-06-01 08:00 | 47
2018-06-01 09:00 | 72.7
2018-06-01 10:00 | 74.9
2018-06-01 11:00 | 73.4
2018-06-01 12:00 | 74.9
2018-06-01 13:00 | 75.1
2018-06-01 14:00 | 79.8
2018-06-01 15:00 | 79.2
2018-06-01 16:00 | 65
2018-06-01 17:00 | 12
2018-06-01 18:00 | 0
2018-06-01 19:00 | 0
2018-06-01 20:00 | 0
2018-06-01 21:00 | 0
2018-06-01 22:00 | 0
2018-06-01 23:00 | 0
2018-06-02 00:00 | 0
2018-06-02 01:00 | 0
2018-06-02 02:00 | 0
2018-06-02 03:00 | 0
2018-06-02 04:00 | 0
2018-06-02 05:00 | 0
2018-06-02 06:00 | 0
2018-06-02 07:00 | 4
2018-06-02 08:00 | 46
2018-06-02 09:00 | 73.8
2018-06-02 10:00 | 77.8
2018-06-02 11:00 | 77.3
2018-06-02 12:00 | 80.4
2018-06-02 13:00 | 81.7
2018-06-02 14:00 | 84.6
2018-06-02 15:00 | 81.6
2018-06-02 16:00 | 65.3
2018-06-02 17:00 | 11.8
2018-06-02 18:00 | 0
2018-06-02 19:00 | 0
2018-06-02 20:00 | 0
2018-06-02 21:00 | 0
2018-06-02 22:00 | 0
2018-06-02 23:00 | 0
2018-06-03 00:00 | 0
2018-06-03 01:00 | 0
2018-06-03 02:00 | 0
2018-06-03 03:00 | 0
2018-06-03 04:00 | 0
2018-06-03 05:00 | 0
2018-06-03 06:00 | 0
2018-06-03 07:00 | 3.8
2018-06-03 08:00 | 46
2018-06-03 09:00 | 72.8
2018-06-03 10:00 | 75.6
2018-06-03 11:00 | 74.7
2018-06-03 12:00 | 77.8
2018-06-03 13:00 | 78.6
2018-06-03 14:00 | 81.1
2018-06-03 15:00 | 77.9
2018-06-03 16:00 | 62
2018-06-03 17:00 | 11
2018-06-03 18:00 | 0
2018-06-03 19:00 | 0
2018-06-03 20:00 | 0
2018-06-03 21:00 | 0
2018-06-03 22:00 | 0
2018-06-03 23:00 | 0
2018-06-04 00:00 | 0
2018-06-04 01:00 | 0
2018-06-04 02:00 | 0
2018-06-04 03:00 | 0
2018-06-04 04:00 | 0
2018-06-04 05:00 | 0
2018-06-04 06:00 | 0
2018-06-04 07:00 | 3.6
2018-06-04 08:00 | 44.8
2018-06-04 09:00 | 72.6
2018-06-04 10:00 | 76.1
2018-06-04 11:00 | 74.9
2018-06-04 12:00 | 77.8
2018-06-04 13:00 | 78.6
2018-06-04 14:00 | 81.8
2018-06-04 15:00 | 79.2
2018-06-04 16:00 | 63.4
2018-06-04 17:00 | 11.2
2018-06-04 18:00 | 0
2018-06-04 19:00 | 0
2018-06-04 20:00 | 0
2018-06-04 21:00 | 0
2018-06-04 22:00 | 0
2018-06-04 23:00 | 0
2018-06-05 00:00 | 0
2018-06-05 01:00 | 0
2018-06-05 02:00 | 0
2018-06-05 03:00 | 0
2018-06-05 04:00 | 0
2018-06-05 05:00 | 0
2018-06-05 06:00 | 0
2018-06-05 07:00 | 3.8
2018-06-05 08:00 | 48.8
2018-06-05 09:00 | 78.3
2018-06-05 10:00 | 81.2
2018-06-05 11:00 | 81
2018-06-05 12:00 | 83.7
2018-06-05 13:00 | 83.7
2018-06-05 14:00 | 89.9
2018-06-05 15:00 | 83.1
2018-06-05 16:00 | 63.8
2018-06-05 17:00 | 11.8
2018-06-05 18:00 | 0
2018-06-05 19:00 | 0
2018-06-05 20:00 | 0
2018-06-05 21:00 | 0
2018-06-05 22:00 | 0
2018-06-05 23:00 | 0
2018-06-06 00:00 | 0
2018-06-06 01:00 | 0
2018-06-06 02:00 | 0
2018-06-06 03:00 | 0
2018-06-06 04:00 | 0
2018-06-06 05:00 | 0
2018-06-06 06:00 | 0
2018-06-06 07:00 | 5.3
2018-06-06 08:00 | 48.7
2018-06-06 09:00 | 76.8
2018-06-06 10:00 | 79.9
2018-06-06 11:00 | 80.1
2018-06-06 12:00 | 82.7
2018-06-06 13:00 | 82.9
2018-06-06 14:00 | 88.4
2018-06-06 15:00 | 81.3
2018-06-06 16:00 | 63.3
2018-06-06 17:00 | 14
2018-06-06 18:00 | 0
2018-06-06 19:00 | 0
2018-06-06 20:00 | 0
2018-06-06 21:00 | 0
2018-06-06 22:00 | 0
2018-06-06 23:00 | 0
2018-06-07 00:00 | 0
2018-06-07 01:00 | 0
2018-06-07 02:00 | 0
2018-06-07 03:00 | 0
2018-06-07 04:00 | 0
2018-06-07 05:00 | 0
2018-06-07 06:00 | 0
2018-06-07 07:00 | 4.8
2018-06-07 08:00 | 47.3
2018-06-07 09:00 | 74.2
2018-06-07 10:00 | 78.5
2018-06-07 11:00 | 78.3
2018-06-07 12:00 | 80
2018-06-07 13:00 | 78.9
2018-06-07 14:00 | 86.4
2018-06-07 15:00 | 80.9
2018-06-07 16:00 | 64
2018-06-07 17:00 | 13.6
2018-06-07 18:00 | 0
2018-06-07 19:00 | 0
2018-06-07 20:00 | 0
2018-06-07 21:00 | 0
2018-06-07 22:00 | 0
2018-06-07 23:00 | 0
2018-06-08 00:00 | 0
2018-06-08 01:00 | 0
2018-06-08 02:00 | 0
2018-06-08 03:00 | 0
2018-06-08 04:00 | 0
2018-06-08 05:00 | 0
2018-06-08 06:00 | 0
2018-06-08 07:00 | 4.8
2018-06-08 08:00 | 48.1
2018-06-08 09:00 | 76.3
2018-06-08 10:00 | 80
2018-06-08 11:00 | 80.1
2018-06-08 12:00 | 82.5
2018-06-08 13:00 | 82
2018-06-08 14:00 | 88.4
2018-06-08 15:00 | 81.9
2018-06-08 16:00 | 63.8
2018-06-08 17:00 | 13.6
2018-06-08 18:00 | 0
2018-06-08 19:00 | 0
2018-06-08 20:00 | 0
2018-06-08 21:00 | 0
2018-06-08 22:00 | 0
2018-06-08 23:00 | 0
2018-06-09 00:00 | 0
2018-06-09 01:00 | 0
2018-06-09 02:00 | 0
2018-06-09 03:00 | 0
2018-06-09 04:00 | 0
2018-06-09 05:00 | 0
2018-06-09 06:00 | 0
2018-06-09 07:00 | 4.5
2018-06-09 08:00 | 46.6
2018-06-09 09:00 | 72.5
2018-06-09 10:00 | 76.1
2018-06-09 11:00 | 75.7
2018-06-09 12:00 | 76.1
2018-06-09 13:00 | 74.5
2018-06-09 14:00 | 78.8
2018-06-09 15:00 | 70.9
2018-06-09 16:00 | 52.8
2018-06-09 17:00 | 10.8
2018-06-09 18:00 | 0
2018-06-09 19:00 | 0
2018-06-09 20:00 | 0
2018-06-09 21:00 | 0
2018-06-09 22:00 | 0
2018-06-09 23:00 | 0
2018-06-10 00:00 | 0
2018-06-10 01:00 | 0
2018-06-10 02:00 | 0
2018-06-10 03:00 | 0
2018-06-10 04:00 | 0
2018-06-10 05:00 | 0
2018-06-10 06:00 | 0
2018-06-10 07:00 | 2.9
2018-06-10 08:00 | 32.8
2018-06-10 09:00 | 51.4
2018-06-10 10:00 | 53.6
2018-06-10 11:00 | 53.9
2018-06-10 12:00 | 56
2018-06-10 13:00 | 56.3
2018-06-10 14:00 | 61.2
2018-06-10 15:00 | 56.9
2018-06-10 16:00 | 43.7
2018-06-10 17:00 | 9.2
2018-06-10 18:00 | 0
2018-06-10 19:00 | 0
2018-06-10 20:00 | 0
2018-06-10 21:00 | 0
2018-06-10 22:00 | 0
2018-06-10 23:00 | 0
2018-06-11 00:00 | 0
2018-06-11 01:00 | 0
2018-06-11 02:00 | 0
2018-06-11 03:00 | 0
2018-06-11 04:00 | 0
2018-06-11 05:00 | 0
2018-06-11 06:00 | 0
2018-06-11 07:00 | 2.9
2018-06-11 08:00 | 34.3
2018-06-11 09:00 | 56.9
2018-06-11 10:00 | 62.6
2018-06-11 11:00 | 63.5
2018-06-11 12:00 | 66.5
2018-06-11 13:00 | 67.3
2018-06-11 14:00 | 73.9
2018-06-11 15:00 | 69.3
2018-06-11 16:00 | 54
2018-06-11 17:00 | 11.1
2018-06-11 18:00 | 0
2018-06-11 19:00 | 0
2018-06-11 20:00 | 0
2018-06-11 21:00 | 0
2018-06-11 22:00 | 0
2018-06-11 23:00 | 0
2018-06-12 00:00 | 0
2018-06-12 01:00 | 0
2018-06-12 02:00 | 0
2018-06-12 03:00 | 0
2018-06-12 04:00 | 0
2018-06-12 05:00 | 0
2018-06-12 06:00 | 0
2018-06-12 07:00 | 3.2
2018-06-12 08:00 | 37.9
2018-06-12 09:00 | 62.1
2018-06-12 10:00 | 69.6
2018-06-12 11:00 | 68.2
2018-06-12 12:00 | 70.4
2018-06-12 13:00 | 70.1
2018-06-12 14:00 | 75.1
2018-06-12 15:00 | 69.2
2018-06-12 16:00 | 53.4
2018-06-12 17:00 | 11.2
2018-06-12 18:00 | 0
2018-06-12 19:00 | 0
2018-06-12 20:00 | 0
2018-06-12 21:00 | 0
2018-06-12 22:00 | 0
2018-06-12 23:00 | 0
2018-06-13 00:00 | 0
2018-06-13 01:00 | 0
2018-06-13 02:00 | 0
2018-06-13 03:00 | 0
2018-06-13 04:00 | 0
2018-06-13 05:00 | 0
2018-06-13 06:00 | 0
2018-06-13 07:00 | 3.5
2018-06-13 08:00 | 42
2018-06-13 09:00 | 69.8
2018-06-13 10:00 | 77.9
2018-06-13 11:00 | 76.3
2018-06-13 12:00 | 78.7
2018-06-13 13:00 | 77.7
2018-06-13 14:00 | 84.7
2018-06-13 15:00 | 78.8
2018-06-13 16:00 | 59.7
2018-06-13 17:00 | 12.3
2018-06-13 18:00 | 0
2018-06-13 19:00 | 0
2018-06-13 20:00 | 0
2018-06-13 21:00 | 0
2018-06-13 22:00 | 0
2018-06-13 23:00 | 0
2018-06-14 00:00 | 0
2018-06-14 01:00 | 0
2018-06-14 02:00 | 0
2018-06-14 03:00 | 0
2018-06-14 04:00 | 0
2018-06-14 05:00 | 0
2018-06-14 06:00 | 0
2018-06-14 07:00 | 3
2018-06-14 08:00 | 43.1
2018-06-14 09:00 | 73.2
2018-06-14 10:00 | 82.7
2018-06-14 11:00 | 80.9
2018-06-14 12:00 | 82.3
2018-06-14 13:00 | 80.9
2018-06-14 14:00 | 88
2018-06-14 15:00 | 82.1
2018-06-14 16:00 | 61.8
2018-06-14 17:00 | 12.7
2018-06-14 18:00 | 0
2018-06-14 19:00 | 0
2018-06-14 20:00 | 0
2018-06-14 21:00 | 0
2018-06-14 22:00 | 0
2018-06-14 23:00 | 0
2018-06-15 00:00 | 0
2018-06-15 01:00 | 0
2018-06-15 02:00 | 0
2018-06-15 03:00 | 0
2018-06-15 04:00 | 0
2018-06-15 05:00 | 0
2018-06-15 06:00 | 0
2018-06-15 07:00 | 3
2018-06-15 08:00 | 43.4
2018-06-15 09:00 | 74.5
2018-06-15 10:00 | 84.1
2018-06-15 11:00 | 82.9
2018-06-15 12:00 | 80
2018-06-15 13:00 | 80.3
2018-06-15 14:00 | 85.2
2018-06-15 15:00 | 81.9
2018-06-15 16:00 | 61.5
2018-06-15 17:00 | 12.7
2018-06-15 18:00 | 0
2018-06-15 19:00 | 0
2018-06-15 20:00 | 0
2018-06-15 21:00 | 0
2018-06-15 22:00 | 0
2018-06-15 23:00 | 0
2018-06-16 00:00 | 0
2018-06-16 01:00 | 0
2018-06-16 02:00 | 0
2018-06-16 03:00 | 0
2018-06-16 04:00 | 0
2018-06-16 05:00 | 0
2018-06-16 06:00 | 0
2018-06-16 07:00 | 3.1
2018-06-16 08:00 | 43.1
2018-06-16 09:00 | 75.2
2018-06-16 10:00 | 83
2018-06-16 11:00 | 82.8
2018-06-16 12:00 | 80.8
2018-06-16 13:00 | 81.4
2018-06-16 14:00 | 83.6
2018-06-16 15:00 | 84.7
2018-06-16 16:00 | 64
2018-06-16 17:00 | 12.8
2018-06-16 18:00 | 0
2018-06-16 19:00 | 0
2018-06-16 20:00 | 0
2018-06-16 21:00 | 0
2018-06-16 22:00 | 0
2018-06-16 23:00 | 0
2018-06-17 00:00 | 0
2018-06-17 01:00 | 0
2018-06-17 02:00 | 0
2018-06-17 03:00 | 0
2018-06-17 04:00 | 0
2018-06-17 05:00 | 0
2018-06-17 06:00 | 0
2018-06-17 07:00 | 3.2
2018-06-17 08:00 | 45.6
2018-06-17 09:00 | 81.8
2018-06-17 10:00 | 92.4
2018-06-17 11:00 | 88
2018-06-17 12:00 | 85.7
2018-06-17 13:00 | 87.1
2018-06-17 14:00 | 89.2
2018-06-17 15:00 | 89.2
2018-06-17 16:00 | 66.4
2018-06-17 17:00 | 13.3
2018-06-17 18:00 | 0
2018-06-17 19:00 | 0
2018-06-17 20:00 | 0
2018-06-17 21:00 | 0
2018-06-17 22:00 | 0
2018-06-17 23:00 | 0
2018-06-18 00:00 | 0
2018-06-18 01:00 | 0
2018-06-18 02:00 | 0
2018-06-18 03:00 | 0
2018-06-18 04:00 | 0
2018-06-18 05:00 | 0
2018-06-18 06:00 | 0
2018-06-18 07:00 | 3
2018-06-18 08:00 | 45.9
2018-06-18 09:00 | 83.1
2018-06-18 10:00 | 94.1
2018-06-18 11:00 | 88.7
2018-06-18 12:00 | 86.3
2018-06-18 13:00 | 87.7
2018-06-18 14:00 | 89.9
2018-06-18 15:00 | 90
2018-06-18 16:00 | 67
2018-06-18 17:00 | 13.4
2018-06-18 18:00 | 0
2018-06-18 19:00 | 0
2018-06-18 20:00 | 0
2018-06-18 21:00 | 0
2018-06-18 22:00 | 0
2018-06-18 23:00 | 0
2018-06-19 00:00 | 0
2018-06-19 01:00 | 0
2018-06-19 02:00 | 0
2018-06-19 03:00 | 0
2018-06-19 04:00 | 0
2018-06-19 05:00 | 0
2018-06-19 06:00 | 0
2018-06-19 07:00 | 3
2018-06-19 08:00 | 46
2018-06-19 09:00 | 83.7
2018-06-19 10:00 | 95.3
2018-06-19 11:00 | 89.8
2018-06-19 12:00 | 87.5
2018-06-19 13:00 | 88.9
2018-06-19 14:00 | 89.9
2018-06-19 15:00 | 90
2018-06-19 16:00 | 67.1
2018-06-19 17:00 | 13.4
2018-06-19 18:00 | 0
2018-06-19 19:00 | 0
2018-06-19 20:00 | 0
2018-06-19 21:00 | 0
2018-06-19 22:00 | 0
2018-06-19 23:00 | 0
2018-06-20 00:00 | 0
2018-06-20 01:00 | 0
2018-06-20 02:00 | 0
2018-06-20 03:00 | 0
2018-06-20 04:00 | 0
2018-06-20 05:00 | 0
2018-06-20 06:00 | 0
2018-06-20 07:00 | 2.7
2018-06-20 08:00 | 44.4
2018-06-20 09:00 | 81.5
2018-06-20 10:00 | 92.1
2018-06-20 11:00 | 87.3
2018-06-20 12:00 | 85.5
2018-06-20 13:00 | 86.3
2018-06-20 14:00 | 86.8
2018-06-20 15:00 | 86.8
2018-06-20 16:00 | 64.6
2018-06-20 17:00 | 12.9
2018-06-20 18:00 | 0
2018-06-20 19:00 | 0
2018-06-20 20:00 | 0
2018-06-20 21:00 | 0
2018-06-20 22:00 | 0
2018-06-20 23:00 | 0
2018-06-21 00:00 | 0
2018-06-21 01:00 | 0
2018-06-21 02:00 | 0
2018-06-21 03:00 | 0
2018-06-21 04:00 | 0
2018-06-21 05:00 | 0
2018-06-21 06:00 | 0
2018-06-21 07:00 | 2.7
2018-06-21 08:00 | 43.3
2018-06-21 09:00 | 79.3
2018-06-21 10:00 | 89.7
2018-06-21 11:00 | 85.5
2018-06-21 12:00 | 84.6
2018-06-21 13:00 | 86.2
2018-06-21 14:00 | 87.6
2018-06-21 15:00 | 88.5
2018-06-21 16:00 | 66.3
2018-06-21 17:00 | 13.2
2018-06-21 18:00 | 0
2018-06-21 19:00 | 0
2018-06-21 20:00 | 0
2018-06-21 21:00 | 0
2018-06-21 22:00 | 0
2018-06-21 23:00 | 0
2018-06-22 00:00 | 0
2018-06-22 01:00 | 0
2018-06-22 02:00 | 0
2018-06-22 03:00 | 0
2018-06-22 04:00 | 0
2018-06-22 05:00 | 0
2018-06-22 06:00 | 0
2018-06-22 07:00 | 2.6
2018-06-22 08:00 | 43.8
2018-06-22 09:00 | 80.3
2018-06-22 10:00 | 90.3
2018-06-22 11:00 | 85.5
2018-06-22 12:00 | 84.1
2018-06-22 13:00 | 85.1
2018-06-22 14:00 | 85.6
2018-06-22 15:00 | 84
2018-06-22 16:00 | 62.2
2018-06-22 17:00 | 11.6
2018-06-22 18:00 | 0
2018-06-22 19:00 | 0
2018-06-22 20:00 | 0
2018-06-22 21:00 | 0
2018-06-22 22:00 | 0
2018-06-22 23:00 | 0
2018-06-23 00:00 | 0
2018-06-23 01:00 | 0
2018-06-23 02:00 | 0
2018-06-23 03:00 | 0
2018-06-23 04:00 | 0
2018-06-23 05:00 | 0
2018-06-23 06:00 | 0
2018-06-23 07:00 | 2.1
2018-06-23 08:00 | 38.3
2018-06-23 09:00 | 73.5
2018-06-23 10:00 | 85.6
2018-06-23 11:00 | 81.8
2018-06-23 12:00 | 81.1
2018-06-23 13:00 | 82.8
2018-06-23 14:00 | 83.3
2018-06-23 15:00 | 81.9
2018-06-23 16:00 | 60.8
2018-06-23 17:00 | 11
2018-06-23 18:00 | 0
2018-06-23 19:00 | 0
2018-06-23 20:00 | 0
2018-06-23 21:00 | 0
2018-06-23 22:00 | 0
2018-06-23 23:00 | 0
2018-06-24 00:00 | 0
2018-06-24 01:00 | 0
2018-06-24 02:00 | 0
2018-06-24 03:00 | 0
2018-06-24 04:00 | 0
2018-06-24 05:00 | 0
2018-06-24 06:00 | 0
2018-06-24 07:00 | 2.1
2018-06-24 08:00 | 37.8
2018-06-24 09:00 | 71.7
2018-06-24 10:00 | 82.4
2018-06-24 11:00 | 79.2
2018-06-24 12:00 | 78.9
2018-06-24 13:00 | 81
2018-06-24 14:00 | 81.8
2018-06-24 15:00 | 80.7
2018-06-24 16:00 | 60.1
2018-06-24 17:00 | 11
2018-06-24 18:00 | 0
2018-06-24 19:00 | 0
2018-06-24 20:00 | 0
2018-06-24 21:00 | 0
2018-06-24 22:00 | 0
2018-06-24 23:00 | 0
2018-06-25 00:00 | 0
2018-06-25 01:00 | 0
2018-06-25 02:00 | 0
2018-06-25 03:00 | 0
2018-06-25 04:00 | 0
2018-06-25 05:00 | 0
2018-06-25 06:00 | 0
2018-06-25 07:00 | 2
2018-06-25 08:00 | 41.5
2018-06-25 09:00 | 77.7
2018-06-25 10:00 | 88
2018-06-25 11:00 | 84.1
2018-06-25 12:00 | 83.3
2018-06-25 13:00 | 84.7
2018-06-25 14:00 | 85.5
2018-06-25 15:00 | 84.4
2018-06-25 16:00 | 62.8
2018-06-25 17:00 | 11.5
2018-06-25 18:00 | 0
2018-06-25 19:00 | 0
2018-06-25 20:00 | 0
2018-06-25 21:00 | 0
2018-06-25 22:00 | 0
2018-06-25 23:00 | 0
2018-06-26 00:00 | 0
2018-06-26 01:00 | 0
2018-06-26 02:00 | 0
2018-06-26 03:00 | 0
2018-06-26 04:00 | 0
2018-06-26 05:00 | 0
2018-06-26 06:00 | 0
2018-06-26 07:00 | 1.9
2018-06-26 08:00 | 42.4
2018-06-26 09:00 | 78.7
2018-06-26 10:00 | 86.2
2018-06-26 11:00 | 83.7
2018-06-26 12:00 | 82.3
2018-06-26 13:00 | 83.5
2018-06-26 14:00 | 84.6
2018-06-26 15:00 | 84.3
2018-06-26 16:00 | 64.5
2018-06-26 17:00 | 12.6
2018-06-26 18:00 | 0
2018-06-26 19:00 | 0
2018-06-26 20:00 | 0
2018-06-26 21:00 | 0
2018-06-26 22:00 | 0
2018-06-26 23:00 | 0
2018-06-27 00:00 | 0
2018-06-27 01:00 | 0
2018-06-27 02:00 | 0
2018-06-27 03:00 | 0
2018-06-27 04:00 | 0
2018-06-27 05:00 | 0
2018-06-27 06:00 | 0
2018-06-27 07:00 | 2
2018-06-27 08:00 | 43
2018-06-27 09:00 | 80.6
2018-06-27 10:00 | 87
2018-06-27 11:00 | 85.5
2018-06-27 12:00 | 85.1
2018-06-27 13:00 | 86.1
2018-06-27 14:00 | 87.2
2018-06-27 15:00 | 84.9
2018-06-27 16:00 | 66.1
2018-06-27 17:00 | 12.9
2018-06-27 18:00 | 0
2018-06-27 19:00 | 0
2018-06-27 20:00 | 0
2018-06-27 21:00 | 0
2018-06-27 22:00 | 0
2018-06-27 23:00 | 0
2018-06-28 00:00 | 0
2018-06-28 01:00 | 0
2018-06-28 02:00 | 0
2018-06-28 03:00 | 0
2018-06-28 04:00 | 0
2018-06-28 05:00 | 0
2018-06-28 06:00 | 0
2018-06-28 07:00 | 2
2018-06-28 08:00 | 42.7
2018-06-28 09:00 | 79.5
2018-06-28 10:00 | 84.8
2018-06-28 11:00 | 83.4
2018-06-28 12:00 | 82
2018-06-28 13:00 | 82.9
2018-06-28 14:00 | 83.3
2018-06-28 15:00 | 81.7
2018-06-28 16:00 | 63.2
2018-06-28 17:00 | 12.3
2018-06-28 18:00 | 0
2018-06-28 19:00 | 0
2018-06-28 20:00 | 0
2018-06-28 21:00 | 0
2018-06-28 22:00 | 0
2018-06-28 23:00 | 0
2018-06-29 00:00 | 0
2018-06-29 01:00 | 0
2018-06-29 02:00 | 0
2018-06-29 03:00 | 0
2018-06-29 04:00 | 0
2018-06-29 05:00 | 0
2018-06-29 06:00 | 0
2018-06-29 07:00 | 1.9
2018-06-29 08:00 | 42.7
2018-06-29 09:00 | 81.1
2018-06-29 10:00 | 87.2
2018-06-29 11:00 | 85
2018-06-29 12:00 | 83.3
2018-06-29 13:00 | 84.3
2018-06-29 14:00 | 84.7
2018-06-29 15:00 | 82.4
2018-06-29 16:00 | 62.7
2018-06-29 17:00 | 12.3
2018-06-29 18:00 | 0
2018-06-29 19:00 | 0
2018-06-29 20:00 | 0
2018-06-29 21:00 | 0
2018-06-29 22:00 | 0
2018-06-29 23:00 | 0
2018-06-30 00:00 | 0
2018-06-30 01:00 | 0
2018-06-30 02:00 | 0
2018-06-30 03:00 | 0
2018-06-30 04:00 | 0
2018-06-30 05:00 | 0
2018-06-30 06:00 | 0
2018-06-30 07:00 | 1.6
2018-06-30 08:00 | 37.6
2018-06-30 09:00 | 73
2018-06-30 10:00 | 78.6
2018-06-30 11:00 | 77.3
2018-06-30 12:00 | 76.4
2018-06-30 13:00 | 77.7
2018-06-30 14:00 | 78.1
2018-06-30 15:00 | 75.6
2018-06-30 16:00 | 58.1
2018-06-30 17:00 | 11.8
2018-06-30 18:00 | 0
2018-06-30 19:00 | 0
2018-06-30 20:00 | 0
2018-06-30 21:00 | 0
2018-06-30 22:00 | 0
2018-06-30 23:00 | 0
2018-07-01 00:00 | 0
2018-07-01 01:00 | 0
2018-07-01 02:00 | 0
2018-07-01 03:00 | 0
2018-07-01 04:00 | 0
2018-07-01 05:00 | 0
2018-07-01 06:00 | 0
2018-07-01 07:00 | 1.4
2018-07-01 08:00 | 34.7
2018-07-01 09:00 | 69.2
2018-07-01 10:00 | 76.1
2018-07-01 11:00 | 75.5
2018-07-01 12:00 | 75.1
2018-07-01 13:00 | 76.7
2018-07-01 14:00 | 77.3
2018-07-01 15:00 | 74.9
2018-07-01 16:00 | 57.4
2018-07-01 17:00 | 11.7
2018-07-01 18:00 | 0
2018-07-01 19:00 | 0
2018-07-01 20:00 | 0
2018-07-01 21:00 | 0
2018-07-01 22:00 | 0
2018-07-01 23:00 | 0
2018-07-02 00:00 | 0
2018-07-02 01:00 | 0
2018-07-02 02:00 | 0
2018-07-02 03:00 | 0
2018-07-02 04:00 | 0
2018-07-02 05:00 | 0
2018-07-02 06:00 | 0
2018-07-02 07:00 | 1.5
2018-07-02 08:00 | 38.4
2018-07-02 09:00 | 74.1
2018-07-02 10:00 | 79.3
2018-07-02 11:00 | 78.2
2018-07-02 12:00 | 77.4
2018-07-02 13:00 | 78.7
2018-07-02 14:00 | 80
2018-07-02 15:00 | 78.5
2018-07-02 16:00 | 61.1
2018-07-02 17:00 | 12.3
2018-07-02 18:00 | 0
2018-07-02 19:00 | 0
2018-07-02 20:00 | 0
2018-07-02 21:00 | 0
2018-07-02 22:00 | 0
2018-07-02 23:00 | 0
2018-07-03 00:00 | 0
2018-07-03 01:00 | 0
2018-07-03 02:00 | 0
2018-07-03 03:00 | 0
2018-07-03 04:00 | 0
2018-07-03 05:00 | 0
2018-07-03 06:00 | 0
2018-07-03 07:00 | 1.2
2018-07-03 08:00 | 36.5
2018-07-03 09:00 | 71.4
2018-07-03 10:00 | 77
2018-07-03 11:00 | 75.6
2018-07-03 12:00 | 74.6
2018-07-03 13:00 | 75.8
2018-07-03 14:00 | 76.3
2018-07-03 15:00 | 74.1
2018-07-03 16:00 | 57.4
2018-07-03 17:00 | 11.5
2018-07-03 18:00 | 0
2018-07-03 19:00 | 0
2018-07-03 20:00 | 0
2018-07-03 21:00 | 0
2018-07-03 22:00 | 0
2018-07-03 23:00 | 0
2018-07-04 00:00 | 0
2018-07-04 01:00 | 0
2018-07-04 02:00 | 0
2018-07-04 03:00 | 0
2018-07-04 04:00 | 0
2018-07-04 05:00 | 0
2018-07-04 06:00 | 0
2018-07-04 07:00 | 1.4
2018-07-04 08:00 | 37.6
2018-07-04 09:00 | 75.7
2018-07-04 10:00 | 82
2018-07-04 11:00 | 79.2
2018-07-04 12:00 | 77.1
2018-07-04 13:00 | 76.9
2018-07-04 14:00 | 76.9
2018-07-04 15:00 | 73.3
2018-07-04 16:00 | 55.7
2018-07-04 17:00 | 12.4
2018-07-04 18:00 | 0
2018-07-04 19:00 | 0
2018-07-04 20:00 | 0
2018-07-04 21:00 | 0
2018-07-04 22:00 | 0
2018-07-04 23:00 | 0
2018-07-05 00:00 | 0
2018-07-05 01:00 | 0
2018-07-05 02:00 | 0
2018-07-05 03:00 | 0
2018-07-05 04:00 | 0
2018-07-05 05:00 | 0
2018-07-05 06:00 | 0
2018-07-05 07:00 | 0
2018-07-05 08:00 | 1.4
2018-07-05 09:00 | 39.3
2018-07-05 10:00 | 77.9
2018-07-05 11:00 | 83.7
2018-07-05 12:00 | 82.2
2018-07-05 13:00 | 81.6
2018-07-05 14:00 | 83.4
2018-07-05 15:00 | 85.4
2018-07-05 16:00 | 83.6
2018-07-05 17:00 | 65.5
2018-07-05 18:00 | 14.1
2018-07-05 19:00 | 0
2018-07-05 20:00 | 0
2018-07-05 21:00 | 0
2018-07-05 22:00 | 0
2018-07-05 23:00 | 0
2018-07-06 00:00 | 0
2018-07-06 01:00 | 0
2018-07-06 02:00 | 0
2018-07-06 03:00 | 0
2018-07-06 04:00 | 0
2018-07-06 05:00 | 0
2018-07-06 06:00 | 0
2018-07-06 07:00 | 0
2018-07-06 08:00 | 1.4
2018-07-06 09:00 | 38.7
2018-07-06 10:00 | 76.6
2018-07-06 11:00 | 82.3
2018-07-06 12:00 | 81.4
2018-07-06 13:00 | 81.3
2018-07-06 14:00 | 83.5
2018-07-06 15:00 | 85.7
2018-07-06 16:00 | 84
2018-07-06 17:00 | 65.9
2018-07-06 18:00 | 14.3
2018-07-06 19:00 | 0
2018-07-06 20:00 | 0
2018-07-06 21:00 | 0
2018-07-06 22:00 | 0
2018-07-06 23:00 | 0
2018-07-07 00:00 | 0
2018-07-07 01:00 | 0
2018-07-07 02:00 | 0
2018-07-07 03:00 | 0
2018-07-07 04:00 | 0
2018-07-07 05:00 | 0
2018-07-07 06:00 | 0
2018-07-07 07:00 | 1.4
2018-07-07 08:00 | 42.1
2018-07-07 09:00 | 82.4
2018-07-07 10:00 | 87.4
2018-07-07 11:00 | 88.2
2018-07-07 12:00 | 89.5
2018-07-07 13:00 | 86.3
2018-07-07 14:00 | 88
2018-07-07 15:00 | 86.2
2018-07-07 16:00 | 68.9
2018-07-07 17:00 | 16.5
2018-07-07 18:00 | 0
2018-07-07 19:00 | 0
2018-07-07 20:00 | 0
2018-07-07 21:00 | 0
2018-07-07 22:00 | 0
2018-07-07 23:00 | 0
2018-07-08 00:00 | 0
2018-07-08 01:00 | 0
2018-07-08 02:00 | 0
2018-07-08 03:00 | 0
2018-07-08 04:00 | 0
2018-07-08 05:00 | 0
2018-07-08 06:00 | 0
2018-07-08 07:00 | 1.4
2018-07-08 08:00 | 42.5
2018-07-08 09:00 | 83
2018-07-08 10:00 | 87.8
2018-07-08 11:00 | 88.5
2018-07-08 12:00 | 89.6
2018-07-08 13:00 | 86.3
2018-07-08 14:00 | 87.9
2018-07-08 15:00 | 86
2018-07-08 16:00 | 68.6
2018-07-08 17:00 | 16.3
2018-07-08 18:00 | 0
2018-07-08 19:00 | 0
2018-07-08 20:00 | 0
2018-07-08 21:00 | 0
2018-07-08 22:00 | 0
2018-07-08 23:00 | 0
2018-07-09 00:00 | 0
2018-07-09 01:00 | 0
2018-07-09 02:00 | 0
2018-07-09 03:00 | 0
2018-07-09 04:00 | 0
2018-07-09 05:00 | 0
2018-07-09 06:00 | 0
2018-07-09 07:00 | 1.4
2018-07-09 08:00 | 43.3
2018-07-09 09:00 | 84
2018-07-09 10:00 | 88.4
2018-07-09 11:00 | 88.5
2018-07-09 12:00 | 89.6
2018-07-09 13:00 | 86.4
2018-07-09 14:00 | 87.5
2018-07-09 15:00 | 85.5
2018-07-09 16:00 | 68.9
2018-07-09 17:00 | 16.4
2018-07-09 18:00 | 0
2018-07-09 19:00 | 0
2018-07-09 20:00 | 0
2018-07-09 21:00 | 0
2018-07-09 22:00 | 0
2018-07-09 23:00 | 0
2018-07-10 00:00 | 0
2018-07-10 01:00 | 0
2018-07-10 02:00 | 0
2018-07-10 03:00 | 0
2018-07-10 04:00 | 0
2018-07-10 05:00 | 0
2018-07-10 06:00 | 0
2018-07-10 07:00 | 1.4
2018-07-10 08:00 | 41.1
2018-07-10 09:00 | 82.9
2018-07-10 10:00 | 91.1
2018-07-10 11:00 | 90.7
2018-07-10 12:00 | 88.8
2018-07-10 13:00 | 85.3
2018-07-10 14:00 | 82.8
2018-07-10 15:00 | 78
2018-07-10 16:00 | 58.5
2018-07-10 17:00 | 14
2018-07-10 18:00 | 0
2018-07-10 19:00 | 0
2018-07-10 20:00 | 0
2018-07-10 21:00 | 0
2018-07-10 22:00 | 0
2018-07-10 23:00 | 0
2018-07-11 00:00 | 0
2018-07-11 01:00 | 0
2018-07-11 02:00 | 0
2018-07-11 03:00 | 0
2018-07-11 04:00 | 0
2018-07-11 05:00 | 0
2018-07-11 06:00 | 0
2018-07-11 07:00 | 1.5
2018-07-11 08:00 | 41.9
2018-07-11 09:00 | 83
2018-07-11 10:00 | 89.7
2018-07-11 11:00 | 89.6
2018-07-11 12:00 | 88.7
2018-07-11 13:00 | 87.6
2018-07-11 14:00 | 89
2018-07-11 15:00 | 88.9
2018-07-11 16:00 | 71.7
2018-07-11 17:00 | 17.5
2018-07-11 18:00 | 0
2018-07-11 19:00 | 0
2018-07-11 20:00 | 0
2018-07-11 21:00 | 0
2018-07-11 22:00 | 0
2018-07-11 23:00 | 0
2018-07-12 00:00 | 0
2018-07-12 01:00 | 0
2018-07-12 02:00 | 0
2018-07-12 03:00 | 0
2018-07-12 04:00 | 0
2018-07-12 05:00 | 0
2018-07-12 06:00 | 0
2018-07-12 07:00 | 1.7
2018-07-12 08:00 | 44.9
2018-07-12 09:00 | 86
2018-07-12 10:00 | 90.4
2018-07-12 11:00 | 90.5
2018-07-12 12:00 | 89.7
2018-07-12 13:00 | 88.6
2018-07-12 14:00 | 90.4
2018-07-12 15:00 | 90.7
2018-07-12 16:00 | 74.4
2018-07-12 17:00 | 18.6
2018-07-12 18:00 | 0
2018-07-12 19:00 | 0
2018-07-12 20:00 | 0
2018-07-12 21:00 | 0
2018-07-12 22:00 | 0
2018-07-12 23:00 | 0
2018-07-13 00:00 | 0
2018-07-13 01:00 | 0
2018-07-13 02:00 | 0
2018-07-13 03:00 | 0
2018-07-13 04:00 | 0
2018-07-13 05:00 | 0
2018-07-13 06:00 | 0
2018-07-13 07:00 | 1.9
2018-07-13 08:00 | 44.4
2018-07-13 09:00 | 85.2
2018-07-13 10:00 | 89.7
2018-07-13 11:00 | 89.9
2018-07-13 12:00 | 89.2
2018-07-13 13:00 | 88.1
2018-07-13 14:00 | 89.9
2018-07-13 15:00 | 90.2
2018-07-13 16:00 | 74.1
2018-07-13 17:00 | 18.8
2018-07-13 18:00 | 0
2018-07-13 19:00 | 0
2018-07-13 20:00 | 0
2018-07-13 21:00 | 0
2018-07-13 22:00 | 0
2018-07-13 23:00 | 0
2018-07-14 00:00 | 0
2018-07-14 01:00 | 0
2018-07-14 02:00 | 0
2018-07-14 03:00 | 0
2018-07-14 04:00 | 0
2018-07-14 05:00 | 0
2018-07-14 06:00 | 0
2018-07-14 07:00 | 1.9
2018-07-14 08:00 | 43.9
2018-07-14 09:00 | 84.6
2018-07-14 10:00 | 89.3
2018-07-14 11:00 | 89.4
2018-07-14 12:00 | 88.7
2018-07-14 13:00 | 87.7
2018-07-14 14:00 | 89
2018-07-14 15:00 | 88.5
2018-07-14 16:00 | 72.4
2018-07-14 17:00 | 18.7
2018-07-14 18:00 | 0
2018-07-14 19:00 | 0
2018-07-14 20:00 | 0
2018-07-14 21:00 | 0
2018-07-14 22:00 | 0
2018-07-14 23:00 | 0
2018-07-15 00:00 | 0
2018-07-15 01:00 | 0
2018-07-15 02:00 | 0
2018-07-15 03:00 | 0
2018-07-15 04:00 | 0
2018-07-15 05:00 | 0
2018-07-15 06:00 | 0
2018-07-15 07:00 | 1.8
2018-07-15 08:00 | 43.6
2018-07-15 09:00 | 83.7
2018-07-15 10:00 | 88.2
2018-07-15 11:00 | 88.1
2018-07-15 12:00 | 87.3
2018-07-15 13:00 | 86.1
2018-07-15 14:00 | 86.7
2018-07-15 15:00 | 85.4
2018-07-15 16:00 | 69.2
2018-07-15 17:00 | 17.7
2018-07-15 18:00 | 0
2018-07-15 19:00 | 0
2018-07-15 20:00 | 0
2018-07-15 21:00 | 0
2018-07-15 22:00 | 0
2018-07-15 23:00 | 0
2018-07-16 00:00 | 0
2018-07-16 01:00 | 0
2018-07-16 02:00 | 0
2018-07-16 03:00 | 0
2018-07-16 04:00 | 0
2018-07-16 05:00 | 0
2018-07-16 06:00 | 0
2018-07-16 07:00 | 1.7
2018-07-16 08:00 | 42.8
2018-07-16 09:00 | 82.3
2018-07-16 10:00 | 86.9
2018-07-16 11:00 | 86.2
2018-07-16 12:00 | 85
2018-07-16 13:00 | 83.8
2018-07-16 14:00 | 85
2018-07-16 15:00 | 84.8
2018-07-16 16:00 | 69.7
2018-07-16 17:00 | 18.1
2018-07-16 18:00 | 0
2018-07-16 19:00 | 0
2018-07-16 20:00 | 0
2018-07-16 21:00 | 0
2018-07-16 22:00 | 0
2018-07-16 23:00 | 0
2018-07-17 00:00 | 0
2018-07-17 01:00 | 0
2018-07-17 02:00 | 0
2018-07-17 03:00 | 0
2018-07-17 04:00 | 0
2018-07-17 05:00 | 0
2018-07-17 06:00 | 0
2018-07-17 07:00 | 1.8
2018-07-17 08:00 | 42
2018-07-17 09:00 | 80.7
2018-07-17 10:00 | 85.1
2018-07-17 11:00 | 84.9
2018-07-17 12:00 | 84.1
2018-07-17 13:00 | 83.3
2018-07-17 14:00 | 84.3
2018-07-17 15:00 | 83.9
2018-07-17 16:00 | 68.7
2018-07-17 17:00 | 17.6
2018-07-17 18:00 | 0
2018-07-17 19:00 | 0
2018-07-17 20:00 | 0
2018-07-17 21:00 | 0
2018-07-17 22:00 | 0
2018-07-17 23:00 | 0
2018-07-18 00:00 | 0
2018-07-18 01:00 | 0
2018-07-18 02:00 | 0
2018-07-18 03:00 | 0
2018-07-18 04:00 | 0
2018-07-18 05:00 | 0
2018-07-18 06:00 | 0
2018-07-18 07:00 | 1.6
2018-07-18 08:00 | 33.8
2018-07-18 09:00 | 64.3
2018-07-18 10:00 | 67.2
2018-07-18 11:00 | 67.3
2018-07-18 12:00 | 66.9
2018-07-18 13:00 | 65.8
2018-07-18 14:00 | 65.2
2018-07-18 15:00 | 63
2018-07-18 16:00 | 50
2018-07-18 17:00 | 12.8
2018-07-18 18:00 | 0
2018-07-18 19:00 | 0
2018-07-18 20:00 | 0
2018-07-18 21:00 | 0
2018-07-18 22:00 | 0
2018-07-18 23:00 | 0
2018-07-19 00:00 | 0
2018-07-19 01:00 | 0
2018-07-19 02:00 | 0
2018-07-19 03:00 | 0
2018-07-19 04:00 | 0
2018-07-19 05:00 | 0
2018-07-19 06:00 | 0
2018-07-19 07:00 | 0.9
2018-07-19 08:00 | 22.6
2018-07-19 09:00 | 47.4
2018-07-19 10:00 | 54
2018-07-19 11:00 | 55.3
2018-07-19 12:00 | 55.6
2018-07-19 13:00 | 55.5
2018-07-19 14:00 | 55.2
2018-07-19 15:00 | 53.7
2018-07-19 16:00 | 42.8
2018-07-19 17:00 | 11.3
2018-07-19 18:00 | 0
2018-07-19 19:00 | 0
2018-07-19 20:00 | 0
2018-07-19 21:00 | 0
2018-07-19 22:00 | 0
2018-07-19 23:00 | 0
2018-07-20 00:00 | 0
2018-07-20 01:00 | 0
2018-07-20 02:00 | 0
2018-07-20 03:00 | 0
2018-07-20 04:00 | 0
2018-07-20 05:00 | 0
2018-07-20 06:00 | 0
2018-07-20 07:00 | 2.1
2018-07-20 08:00 | 39.6
2018-07-20 09:00 | 75.4
2018-07-20 10:00 | 80.7
2018-07-20 11:00 | 80
2018-07-20 12:00 | 80.4
2018-07-20 13:00 | 81.7
2018-07-20 14:00 | 81.8
2018-07-20 15:00 | 80.7
2018-07-20 16:00 | 65.8
2018-07-20 17:00 | 18
2018-07-20 18:00 | 0
2018-07-20 19:00 | 0
2018-07-20 20:00 | 0
2018-07-20 21:00 | 0
2018-07-20 22:00 | 0
2018-07-20 23:00 | 0
2018-07-21 00:00 | 0
2018-07-21 01:00 | 0
2018-07-21 02:00 | 0
2018-07-21 03:00 | 0
2018-07-21 04:00 | 0
2018-07-21 05:00 | 0
2018-07-21 06:00 | 0
2018-07-21 07:00 | 2.2
2018-07-21 08:00 | 43.6
2018-07-21 09:00 | 82.6
2018-07-21 10:00 | 85.2
2018-07-21 11:00 | 84
2018-07-21 12:00 | 83.6
2018-07-21 13:00 | 84.5
2018-07-21 14:00 | 84.1
2018-07-21 15:00 | 82.8
2018-07-21 16:00 | 67.2
2018-07-21 17:00 | 18.2
2018-07-21 18:00 | 0
2018-07-21 19:00 | 0
2018-07-21 20:00 | 0
2018-07-21 21:00 | 0
2018-07-21 22:00 | 0
2018-07-21 23:00 | 0
2018-07-22 00:00 | 0
2018-07-22 01:00 | 0
2018-07-22 02:00 | 0
2018-07-22 03:00 | 0
2018-07-22 04:00 | 0
2018-07-22 05:00 | 0
2018-07-22 06:00 | 0
2018-07-22 07:00 | 2
2018-07-22 08:00 | 41.5
2018-07-22 09:00 | 78.4
2018-07-22 10:00 | 80.3
2018-07-22 11:00 | 78.9
2018-07-22 12:00 | 77.9
2018-07-22 13:00 | 78
2018-07-22 14:00 | 77.3
2018-07-22 15:00 | 75.5
2018-07-22 16:00 | 60.8
2018-07-22 17:00 | 16.4
2018-07-22 18:00 | 0
2018-07-22 19:00 | 0
2018-07-22 20:00 | 0
2018-07-22 21:00 | 0
2018-07-22 22:00 | 0
2018-07-22 23:00 | 0
2018-07-23 00:00 | 0
2018-07-23 01:00 | 0
2018-07-23 02:00 | 0
2018-07-23 03:00 | 0
2018-07-23 04:00 | 0
2018-07-23 05:00 | 0
2018-07-23 06:00 | 0
2018-07-23 07:00 | 1.8
2018-07-23 08:00 | 39.4
2018-07-23 09:00 | 75.7
2018-07-23 10:00 | 78.8
2018-07-23 11:00 | 78.7
2018-07-23 12:00 | 78.8
2018-07-23 13:00 | 79.8
2018-07-23 14:00 | 79.7
2018-07-23 15:00 | 78.4
2018-07-23 16:00 | 63.5
2018-07-23 17:00 | 16.9
2018-07-23 18:00 | 0
2018-07-23 19:00 | 0
2018-07-23 20:00 | 0
2018-07-23 21:00 | 0
2018-07-23 22:00 | 0
2018-07-23 23:00 | 0
2018-07-24 00:00 | 0
2018-07-24 01:00 | 0
2018-07-24 02:00 | 0
2018-07-24 03:00 | 0
2018-07-24 04:00 | 0
2018-07-24 05:00 | 0
2018-07-24 06:00 | 0
2018-07-24 07:00 | 2.6
2018-07-24 08:00 | 43
2018-07-24 09:00 | 77.7
2018-07-24 10:00 | 82.8
2018-07-24 11:00 | 85.5
2018-07-24 12:00 | 84.6
2018-07-24 13:00 | 85.6
2018-07-24 14:00 | 84.3
2018-07-24 15:00 | 81
2018-07-24 16:00 | 66.4
2018-07-24 17:00 | 19.5
2018-07-24 18:00 | 0
2018-07-24 19:00 | 0
2018-07-24 20:00 | 0
2018-07-24 21:00 | 0
2018-07-24 22:00 | 0
2018-07-24 23:00 | 0
2018-07-25 00:00 | 0
2018-07-25 01:00 | 0
2018-07-25 02:00 | 0
2018-07-25 03:00 | 0
2018-07-25 04:00 | 0
2018-07-25 05:00 | 0
2018-07-25 06:00 | 0
2018-07-25 07:00 | 2.8
2018-07-25 08:00 | 49.5
2018-07-25 09:00 | 88.5
2018-07-25 10:00 | 93.2
2018-07-25 11:00 | 94.7
2018-07-25 12:00 | 92.5
2018-07-25 13:00 | 93.1
2018-07-25 14:00 | 90.6
2018-07-25 15:00 | 84.9
2018-07-25 16:00 | 66.8
2018-07-25 17:00 | 19
2018-07-25 18:00 | 0
2018-07-25 19:00 | 0
2018-07-25 20:00 | 0
2018-07-25 21:00 | 0
2018-07-25 22:00 | 0
2018-07-25 23:00 | 0
2018-07-26 00:00 | 0
2018-07-26 01:00 | 0
2018-07-26 02:00 | 0
2018-07-26 03:00 | 0
2018-07-26 04:00 | 0
2018-07-26 05:00 | 0
2018-07-26 06:00 | 0
2018-07-26 07:00 | 2.3
2018-07-26 08:00 | 43.6
2018-07-26 09:00 | 81
2018-07-26 10:00 | 87.6
2018-07-26 11:00 | 89
2018-07-26 12:00 | 86.6
2018-07-26 13:00 | 86.6
2018-07-26 14:00 | 85.2
2018-07-26 15:00 | 82
2018-07-26 16:00 | 67.7
2018-07-26 17:00 | 19.7
2018-07-26 18:00 | 0
2018-07-26 19:00 | 0
2018-07-26 20:00 | 0
2018-07-26 21:00 | 0
2018-07-26 22:00 | 0
2018-07-26 23:00 | 0
2018-07-27 00:00 | 0
2018-07-27 01:00 | 0
2018-07-27 02:00 | 0
2018-07-27 03:00 | 0
2018-07-27 04:00 | 0
2018-07-27 05:00 | 0
2018-07-27 06:00 | 0
2018-07-27 07:00 | 1.9
2018-07-27 08:00 | 34.8
2018-07-27 09:00 | 67.6
2018-07-27 10:00 | 77.5
2018-07-27 11:00 | 77.8
2018-07-27 12:00 | 76.3
2018-07-27 13:00 | 76.7
2018-07-27 14:00 | 75.8
2018-07-27 15:00 | 72.2
2018-07-27 16:00 | 59.6
2018-07-27 17:00 | 18.9
2018-07-27 18:00 | 0
2018-07-27 19:00 | 0
2018-07-27 20:00 | 0
2018-07-27 21:00 | 0
2018-07-27 22:00 | 0
2018-07-27 23:00 | 0
2018-07-28 00:00 | 0
2018-07-28 01:00 | 0
2018-07-28 02:00 | 0
2018-07-28 03:00 | 0
2018-07-28 04:00 | 0
2018-07-28 05:00 | 0
2018-07-28 06:00 | 0
2018-07-28 07:00 | 3.1
2018-07-28 08:00 | 46.5
2018-07-28 09:00 | 84.8
2018-07-28 10:00 | 93.6
2018-07-28 11:00 | 93.4
2018-07-28 12:00 | 91.4
2018-07-28 13:00 | 91.9
2018-07-28 14:00 | 92
2018-07-28 15:00 | 88.8
2018-07-28 16:00 | 74.7
2018-07-28 17:00 | 24.8
2018-07-28 18:00 | 0
2018-07-28 19:00 | 0
2018-07-28 20:00 | 0
2018-07-28 21:00 | 0
2018-07-28 22:00 | 0
2018-07-28 23:00 | 0
2018-07-29 00:00 | 0
2018-07-29 01:00 | 0
2018-07-29 02:00 | 0
2018-07-29 03:00 | 0
2018-07-29 04:00 | 0
2018-07-29 05:00 | 0
2018-07-29 06:00 | 0
2018-07-29 07:00 | 2.9
2018-07-29 08:00 | 46.5
2018-07-29 09:00 | 83
2018-07-29 10:00 | 89.9
2018-07-29 11:00 | 90.4
2018-07-29 12:00 | 89.1
2018-07-29 13:00 | 90
2018-07-29 14:00 | 91
2018-07-29 15:00 | 88.7
2018-07-29 16:00 | 75.4
2018-07-29 17:00 | 25
2018-07-29 18:00 | 0
2018-07-29 19:00 | 0
2018-07-29 20:00 | 0
2018-07-29 21:00 | 0
2018-07-29 22:00 | 0
2018-07-29 23:00 | 0
2018-07-30 00:00 | 0
2018-07-30 01:00 | 0
2018-07-30 02:00 | 0
2018-07-30 03:00 | 0
2018-07-30 04:00 | 0
2018-07-30 05:00 | 0
2018-07-30 06:00 | 0
2018-07-30 07:00 | 2.7
2018-07-30 08:00 | 45.2
2018-07-30 09:00 | 81.4
2018-07-30 10:00 | 88.9
2018-07-30 11:00 | 88.8
2018-07-30 12:00 | 86.8
2018-07-30 13:00 | 87
2018-07-30 14:00 | 87
2018-07-30 15:00 | 83.9
2018-07-30 16:00 | 70.4
2018-07-30 17:00 | 23.3
2018-07-30 18:00 | 0
2018-07-30 19:00 | 0
2018-07-30 20:00 | 0
2018-07-30 21:00 | 0
2018-07-30 22:00 | 0
2018-07-30 23:00 | 0
2018-07-31 00:00 | 0
2018-07-31 01:00 | 0
2018-07-31 02:00 | 0
2018-07-31 03:00 | 0
2018-07-31 04:00 | 0
2018-07-31 05:00 | 0
2018-07-31 06:00 | 0
2018-07-31 07:00 | 2.4
2018-07-31 08:00 | 33.7
2018-07-31 09:00 | 61.8
2018-07-31 10:00 | 65.4
2018-07-31 11:00 | 64.5
2018-07-31 12:00 | 65
2018-07-31 13:00 | 64.5
2018-07-31 14:00 | 65
2018-07-31 15:00 | 64.2
2018-07-31 16:00 | 54.8
2018-07-31 17:00 | 18.8
2018-07-31 18:00 | 0
2018-07-31 19:00 | 0
2018-07-31 20:00 | 0
2018-07-31 21:00 | 0
2018-07-31 22:00 | 0
2018-07-31 23:00 | 0
2018-08-01 00:00 | 0
2018-08-01 01:00 | 0
2018-08-01 02:00 | 0
2018-08-01 03:00 | 0
2018-08-01 04:00 | 0
2018-08-01 05:00 | 0
2018-08-01 06:00 | 0
2018-08-01 07:00 | 4.3
2018-08-01 08:00 | 55
2018-08-01 09:00 | 91.5
2018-08-01 10:00 | 95.7
2018-08-01 11:00 | 95.8
2018-08-01 12:00 | 96.5
2018-08-01 13:00 | 94.7
2018-08-01 14:00 | 95.5
2018-08-01 15:00 | 93.6
2018-08-01 16:00 | 80.5
2018-08-01 17:00 | 28
2018-08-01 18:00 | 0.1
2018-08-01 19:00 | 0
2018-08-01 20:00 | 0
2018-08-01 21:00 | 0
2018-08-01 22:00 | 0
2018-08-01 23:00 | 0
2018-08-02 00:00 | 0
2018-08-02 01:00 | 0
2018-08-02 02:00 | 0
2018-08-02 03:00 | 0
2018-08-02 04:00 | 0
2018-08-02 05:00 | 0
2018-08-02 06:00 | 0
2018-08-02 07:00 | 2.9
2018-08-02 08:00 | 39
2018-08-02 09:00 | 71
2018-08-02 10:00 | 81.5
2018-08-02 11:00 | 82.2
2018-08-02 12:00 | 80.6
2018-08-02 13:00 | 82.6
2018-08-02 14:00 | 83
2018-08-02 15:00 | 87.3
2018-08-02 16:00 | 79.9
2018-08-02 17:00 | 27.6
2018-08-02 18:00 | 0.1
2018-08-02 19:00 | 0
2018-08-02 20:00 | 0
2018-08-02 21:00 | 0
2018-08-02 22:00 | 0
2018-08-02 23:00 | 0
2018-08-03 00:00 | 0
2018-08-03 01:00 | 0
2018-08-03 02:00 | 0
2018-08-03 03:00 | 0
2018-08-03 04:00 | 0
2018-08-03 05:00 | 0
2018-08-03 06:00 | 0
2018-08-03 07:00 | 1.8
2018-08-03 08:00 | 29.6
2018-08-03 09:00 | 54.8
2018-08-03 10:00 | 73.1
2018-08-03 11:00 | 83.5
2018-08-03 12:00 | 83.8
2018-08-03 13:00 | 84.7
2018-08-03 14:00 | 63.7
2018-08-03 15:00 | 54.7
2018-08-03 16:00 | 35.5
2018-08-03 17:00 | 8.2
2018-08-03 18:00 | 0
2018-08-03 19:00 | 0
2018-08-03 20:00 | 0
2018-08-03 21:00 | 0
2018-08-03 22:00 | 0
2018-08-03 23:00 | 0
2018-08-04 00:00 | 0
2018-08-04 01:00 | 0
2018-08-04 02:00 | 0
2018-08-04 03:00 | 0
2018-08-04 04:00 | 0
2018-08-04 05:00 | 0
2018-08-04 06:00 | 0
2018-08-04 07:00 | 3.3
2018-08-04 08:00 | 46
2018-08-04 09:00 | 81.3
2018-08-04 10:00 | 89.3
2018-08-04 11:00 | 91
2018-08-04 12:00 | 92.7
2018-08-04 13:00 | 92.9
2018-08-04 14:00 | 92.8
2018-08-04 15:00 | 91.6
2018-08-04 16:00 | 79.6
2018-08-04 17:00 | 29.2
2018-08-04 18:00 | 0.2
2018-08-04 19:00 | 0
2018-08-04 20:00 | 0
2018-08-04 21:00 | 0
2018-08-04 22:00 | 0
2018-08-04 23:00 | 0
2018-08-05 00:00 | 0
2018-08-05 01:00 | 0
2018-08-05 02:00 | 0
2018-08-05 03:00 | 0
2018-08-05 04:00 | 0
2018-08-05 05:00 | 0
2018-08-05 06:00 | 0
2018-08-05 07:00 | 4.2
2018-08-05 08:00 | 51.2
2018-08-05 09:00 | 84.7
2018-08-05 10:00 | 89.1
2018-08-05 11:00 | 90.4
2018-08-05 12:00 | 92.2
2018-08-05 13:00 | 92.9
2018-08-05 14:00 | 92.8
2018-08-05 15:00 | 91.4
2018-08-05 16:00 | 79.1
2018-08-05 17:00 | 29
2018-08-05 18:00 | 0.2
2018-08-05 19:00 | 0
2018-08-05 20:00 | 0
2018-08-05 21:00 | 0
2018-08-05 22:00 | 0
2018-08-05 23:00 | 0

## in_smcfpl_histeolicas
Fecha | EgenMWhZ1 | EgenMWhZ2 | EgenMWhZ3 | EgenMWhZ4
2017-08-06 00:00 |  | 190.1 | 62.29 | 30.9
2017-08-06 01:00 |  | 190 | 58.34 | 30.8
2017-08-06 02:00 |  | 190.2 | 36.42 | 31.1
2017-08-06 03:00 |  | 189.8 | 26.26 | 31
2017-08-06 04:00 |  | 190.1 | 25.3 | 30.3
2017-08-06 05:00 |  | 190.1 | 15.9 | 28.9
2017-08-06 06:00 |  | 188 | 16.67 | 28.2
2017-08-06 07:00 |  | 189.9 | 15.11 | 26.7
2017-08-06 08:00 |  | 170.6 | 5.35 | 25.7
2017-08-06 09:00 |  | 148.8 | 2.33 | 24.7
2017-08-06 10:00 |  | 103.7 | 1.79 | 25.6
2017-08-06 11:00 |  | 97 | 3.74 | 26.8
2017-08-06 12:00 |  | 91.2 | 9.44 | 27.4
2017-08-06 13:00 |  | 96.6 | 6.5 | 28
2017-08-06 14:00 |  | 95 | 9.79 | 27.9
2017-08-06 15:00 |  | 114.4 | 12.18 | 28.6
2017-08-06 16:00 |  | 154.2 | 7.52 | 27
2017-08-06 17:00 |  | 181.3 | 5.35 | 24.1
2017-08-06 18:00 |  | 184.7 | 4.9 | 19.4
2017-08-06 19:00 |  | 182.6 | 0 | 19
2017-08-06 20:00 |  | 182.8 | 0 | 19.6
2017-08-06 21:00 |  | 173.3 | 0 | 16.3
2017-08-06 22:00 |  | 117.6 | 0.38 | 14.3
2017-08-06 23:00 |  | 81.1 | 0.04 | 11
2017-08-07 00:00 |  | 54.8 | 0.55 | 9.3
2017-08-07 01:00 |  | 69.3 | 0.54 | 7.2
2017-08-07 02:00 |  | 68.3 | 0.03 | 7.2
2017-08-07 03:00 |  | 37.3 | 0.12 | 9.3
2017-08-07 04:00 |  | 46.9 | 3.73 | 8.6
2017-08-07 05:00 |  | 57.1 | 5.89 | 8.5
2017-08-07 06:00 |  | 70.8 | 11.71 | 6.6
2017-08-07 07:00 |  | 77.3 | 16.38 | 4.9
2017-08-07 08:00 |  | 123.9 | 17.75 | 5.3
2017-08-07 09:00 |  | 136.4 | 7.61 | 8.2
2017-08-07 10:00 |  | 26.3 | 4.92 | 14.7
2017-08-07 11:00 |  | 49.4 | 7.82 | 12.5
2017-08-07 12:00 |  | 64.7 | 4.53 | 13.9
2017-08-07 13:00 |  | 99.6 | 68.87 | 16.8
2017-08-07 14:00 |  | 103.8 | 61.69 | 13
2017-08-07 15:00 |  | 129.9 | 29.48 | 15.1
2017-08-07 16:00 |  | 183.2 | 15.46 | 22
2017-08-07 17:00 |  | 184.8 | 3.5 | 23.5
2017-08-07 18:00 |  | 183.7 | 5.7 | 26
2017-08-07 19:00 |  | 183.7 | 15.55 | 23.6
2017-08-07 20:00 |  | 188.2 | 12.35 | 24.6
2017-08-07 21:00 |  | 189.9 | 10.48 | 29.1
2017-08-07 22:00 |  | 177.1 | 39.51 | 30.5
2017-08-07 23:00 |  | 186.4 | 36.16 | 31
2017-08-08 00:00 |  | 186.9 | 58.12 | 31.2
2017-08-08 01:00 |  | 186 | 63.79 | 31.3
2017-08-08 02:00 |  | 186.6 | 56.46 | 30.9
2017-08-08 03:00 |  | 184.1 | 69.03 | 30.5
2017-08-08 04:00 |  | 184.6 | 51.9 | 30.4
2017-08-08 05:00 |  | 186.4 | 63.83 | 31.1
2017-08-08 06:00 |  | 180.8 | 33.24 | 31.1
2017-08-08 07:00 |  | 83.1 | 58.06 | 31
2017-08-08 08:00 |  | 43.9 | 53.09 | 30.7
2017-08-08 09:00 |  | 58.6 | 37.06 | 31.2
2017-08-08 10:00 |  | 71.5 | 51.05 | 29.8
2017-08-08 11:00 |  | 64.2 | 54.94 | 29
2017-08-08 12:00 |  | 45.6 | 38.64 | 29.7
2017-08-08 13:00 |  | 43.4 | 24.05 | 29.9
2017-08-08 14:00 |  | 77.9 | 19.42 | 30
2017-08-08 15:00 |  | 72 | 27.49 | 17.2
2017-08-08 16:00 |  | 98.3 | 48.98 | 18.8
2017-08-08 17:00 |  | 107.5 | 50.02 | 28.9
2017-08-08 18:00 |  | 176.1 | 33.17 | 22.1
2017-08-08 19:00 |  | 146.8 | 36.7 | 22.6
2017-08-08 20:00 |  | 144.5 | 54.97 | 20.5
2017-08-08 21:00 |  | 108.6 | 84.86 | 14.5
2017-08-08 22:00 |  | 71.5 | 61.94 | 4.3
2017-08-08 23:00 |  | 31.4 | 52.36 | 1.9
2017-08-09 00:00 |  | 0 | 19.07 | 0.14
2017-08-09 01:00 |  | 2.3 | 18.54 | 1.33
2017-08-09 02:00 |  | 0.1 | 49.59 | 2.11
2017-08-09 03:00 |  | 0 | 76.54 | 1.75
2017-08-09 04:00 |  | 0 | 36.45 | 0.24
2017-08-09 05:00 |  | 11.7 | 0.52 | 1.76
2017-08-09 06:00 |  | 11.5 | 32.33 | 9
2017-08-09 07:00 |  | 2.3 | 5.17 | 20.7
2017-08-09 08:00 |  | 0.8 | 12.5 | 27.9
2017-08-09 09:00 |  | 35.9 | 21.02 | 28.3
2017-08-09 10:00 |  | 61.8 | 20.98 | 27.8
2017-08-09 11:00 |  | 73.1 | 32.85 | 28.7
2017-08-09 12:00 |  | 84.1 | 54.02 | 29.1
2017-08-09 13:00 |  | 65.7 | 38.16 | 29.2
2017-08-09 14:00 |  | 51.1 | 34.5 | 29.6
2017-08-09 15:00 |  | 29.7 | 42.03 | 28.8
2017-08-09 16:00 |  | 9.2 | 64.64 | 29.2
2017-08-09 17:00 |  | 0 | 42.08 | 27.3
2017-08-09 18:00 |  | 0 | 21.86 | 30.35
2017-08-09 19:00 |  | 3.2 | 35.38 | 30.49
2017-08-09 20:00 |  | 6.2 | 19.49 | 25.56
2017-08-09 21:00 |  | 9.2 | 18.67 | 30.6
2017-08-09 22:00 |  | 3 | 15.83 | 31.03
2017-08-09 23:00 |  | 0 | 17.03 | 30.7
2017-08-10 00:00 |  | 0 | 17.99 | 30.7
2017-08-10 01:00 |  | 0 | 22.46 | 30.8
2017-08-10 02:00 |  | 5.5 | 29.7 | 29.6
2017-08-10 03:00 |  | 3.1 | 43.79 | 26.6
2017-08-10 04:00 |  | 6.2 | 46.38 | 24.8
2017-08-10 05:00 |  | 5.9 | 51.33 | 26
2017-08-10 06:00 |  | 4.3 | 46.72 | 29.7
2017-08-10 07:00 |  | 3 | 28.64 | 25.7
2017-08-10 08:00 |  | 2.7 | 27.59 | 27.1
2017-08-10 09:00 |  | 14.8 | 36.06 | 25.9
2017-08-10 10:00 |  | 5.5 | 69.75 | 23.4
2017-08-10 11:00 |  | 15.4 | 80.54 | 23.5
2017-08-10 12:00 |  | 19.4 | 37.1 | 24.3
2017-08-10 13:00 |  | 17.1 | 13.24 | 25
2017-08-10 14:00 |  | 17.1 | 23.75 | 19.8
2017-08-10 15:00 |  | 8.8 | 17.32 | 17.5
2017-08-10 16:00 |  | 7.9 | 58.76 | 20.7
2017-08-10 17:00 |  | 2.6 | 72.35 | 21
2017-08-10 18:00 |  | 0 | 56.77 | 25
2017-08-10 19:00 |  | 0 | 41.75 | 22.8
2017-08-10 20:00 |  | 0.9 | 39.01 | 23
2017-08-10 21:00 |  | 21.3 | 20.86 | 23.8
2017-08-10 22:00 |  | 11.9 | 28.66 | 22.4
2017-08-10 23:00 |  | 0 | 43.36 | 16.5
2017-08-11 00:00 |  | 0 | 40.58 | 13.8
2017-08-11 01:00 |  | 0 | 12.32 | 14.8
2017-08-11 02:00 |  | 0 | 4.29 | 12.6
2017-08-11 03:00 |  | 0 | 17.38 | 11.9
2017-08-11 04:00 |  | 0 | 15.63 | 7.2
2017-08-11 05:00 |  | 0 | 10.23 | 6.6
2017-08-11 06:00 |  | 0 | 9.11 | 5.8
2017-08-11 07:00 |  | 0 | 5.55 | 10.6
2017-08-11 08:00 |  | 0 | 6.34 | 9.5
2017-08-11 09:00 |  | 0 | 0.43 | 4.7
2017-08-11 10:00 |  | 0.5 | 1.07 | 6.4
2017-08-11 11:00 |  | 4.2 | 2.39 | 5.4
2017-08-11 12:00 |  | 3.2 | 7.59 | 4.8
2017-08-11 13:00 |  | 0 | 4.43 | 7.3
2017-08-11 14:00 |  | 0 | 0.2 | 4.7
2017-08-11 15:00 |  | 0 | 0 | 2.8
2017-08-11 16:00 |  | 0 | 6.17 | 6.8
2017-08-11 17:00 |  | 0 | 0.38 | 3.5
2017-08-11 18:00 |  | 0 | 0.06 | 0.9
2017-08-11 19:00 |  | 0 | 0.02 | 0.6
2017-08-11 20:00 |  | 0 | 0 | 0.2
2017-08-11 21:00 |  | 0 | 0 | 0.1
2017-08-11 22:00 |  | 0 | 0 | 0
2017-08-11 23:00 |  | 0 | 0 | 0.8
2017-08-12 00:00 |  | 0 | 0 | 0.6
2017-08-12 01:00 |  | 0 | 0 | 0.8
2017-08-12 02:00 |  | 2.4 | 0 | 1.2
2017-08-12 03:00 |  | 31.8 | 0 | 5.5
2017-08-12 04:00 |  | 23.8 | 0 | 4.9
2017-08-12 05:00 |  | 20.4 | 0 | 6.7
2017-08-12 06:00 |  | 12.5 | 0 | 8.5
2017-08-12 07:00 |  | 0 | 0 | 7.7
2017-08-12 08:00 |  | 0 | 0 | 10.8
2017-08-12 09:00 |  | 0 | 0 | 12.4
2017-08-12 10:00 |  | 0 | 0.07 | 19.5
2017-08-12 11:00 |  | 1.4 | 0.45 | 27
2017-08-12 12:00 |  | 6.4 | 2.13 | 29.3
2017-08-12 13:00 |  | 5.4 | 4.69 | 30.9
2017-08-12 14:00 |  | 4.8 | 19.88 | 30.2
2017-08-12 15:00 |  | 5.7 | 50.06 | 31
2017-08-12 16:00 |  | 17.2 | 41.39 | 31.2
2017-08-12 17:00 |  | 31.9 | 39.07 | 31.2
2017-08-12 18:00 |  | 42.5 | 27.06 | 30.3
2017-08-12 19:00 |  | 56.1 | 56.67 | 28.3
2017-08-12 20:00 |  | 77.3 | 24.13 | 14.3
2017-08-12 21:00 |  | 87.7 | 47.83 | 13.4
2017-08-12 22:00 |  | 78.2 | 75.68 | 11.5
2017-08-12 23:00 |  | 61.5 | 83.29 | 17.6
2017-08-13 00:00 |  | 0 | 0 | 0
2017-08-13 01:00 |  | 72.5 | 83.28 | 10.4
2017-08-13 02:00 |  | 99.2 | 82.2 | 13.1
2017-08-13 03:00 |  | 86.9 | 24.5 | 21
2017-08-13 04:00 |  | 77.2 | 0 | 28.3
2017-08-13 05:00 |  | 83.6 | 0 | 29.3
2017-08-13 06:00 |  | 115.7 | 0 | 29.1
2017-08-13 07:00 |  | 134.1 | 0 | 27.5
2017-08-13 08:00 |  | 143.4 | 0 | 26
2017-08-13 09:00 |  | 161.2 | 0.17 | 25.2
2017-08-13 10:00 |  | 117.8 | 0 | 26.2
2017-08-13 11:00 |  | 124.9 | 0 | 27.1
2017-08-13 12:00 |  | 111.1 | 0 | 25.1
2017-08-13 13:00 |  | 122.1 | 0 | 23.8
2017-08-13 14:00 |  | 123.5 | 0 | 25.1
2017-08-13 15:00 |  | 116.3 | 0 | 25.4
2017-08-13 16:00 |  | 119 | 0 | 23.8
2017-08-13 17:00 |  | 149.9 | 0 | 18.2
2017-08-13 18:00 |  | 179.9 | 0 | 18.6
2017-08-13 19:00 |  | 179.9 | 0 | 18.5
2017-08-13 20:00 |  | 179.9 | 2.83 | 18.1
2017-08-13 21:00 |  | 179.5 | 22.71 | 22.4
2017-08-13 22:00 |  | 179.8 | 27.7 | 20.6
2017-08-13 23:00 |  | 179.7 | 40.21 | 22.6
2017-08-14 00:00 |  | 179.9 | 40.8 | 25.2
2017-08-14 01:00 |  | 179.8 | 41.68 | 22.2
2017-08-14 02:00 |  | 180 | 36.66 | 23.2
2017-08-14 03:00 |  | 179.9 | 16.84 | 24.8
2017-08-14 04:00 |  | 180 | 21.31 | 25.1
2017-08-14 05:00 |  | 180 | 15.89 | 25.3
2017-08-14 06:00 |  | 179.9 | 17.16 | 25.08
2017-08-14 07:00 |  | 179.6 | 22.02 | 25.08
2017-08-14 08:00 |  | 178.4 | 22.1 | 18.55
2017-08-14 09:00 |  | 139.1 | 18.47 | 13.53
2017-08-14 10:00 |  | 86.8 | 24.09 | 13.53
2017-08-14 11:00 |  | 100 | 1.79 | 14.42
2017-08-14 12:00 |  | 110.7 | 0 | 20.55
2017-08-14 13:00 |  | 104.9 | 0 | 24.76
2017-08-14 14:00 |  | 89.8 | 0 | 25.8
2017-08-14 15:00 |  | 81.5 | 0 | 23.87
2017-08-14 16:00 |  | 82.5 | 0 | 23.82
2017-08-14 17:00 |  | 94.5 | 7.77 | 24.2
2017-08-14 18:00 |  | 162 | 29.63 | 23.1
2017-08-14 19:00 |  | 179.8 | 14.72 | 23.6
2017-08-14 20:00 |  | 179.7 | 20.12 | 23.2
2017-08-14 21:00 |  | 179.7 | 18.49 | 22.4
2017-08-14 22:00 |  | 179.7 | 12.21 | 22.4
2017-08-14 23:00 |  | 179.7 | 7.24 | 22.7
2017-08-15 00:00 |  | 165.2 | 6.55 | 25.4
2017-08-15 01:00 |  | 99.3 | 6.29 | 26.8
2017-08-15 02:00 |  | 65.9 | 6.38 | 25.1
2017-08-15 03:00 |  | 100.8 | 7.13 | 26.9
2017-08-15 04:00 |  | 125.7 | 12.01 | 26.9
2017-08-15 05:00 |  | 137.7 | 12.93 | 25.3
2017-08-15 06:00 |  | 160.8 | 12.01 | 24.7
2017-08-15 07:00 |  | 154.8 | 2.21 | 20.4
2017-08-15 08:00 |  | 84.6 | 0.02 | 21.7
2017-08-15 09:00 |  | 40 | 0 | 18.7
2017-08-15 10:00 |  | 39.4 | 0 | 12.6
2017-08-15 11:00 |  | 37.8 | 0 | 11.8
2017-08-15 12:00 |  | 60.2 | 0 | 3.9
2017-08-15 13:00 |  | 60.7 | 0.03 | 0.3
2017-08-15 14:00 |  | 68.7 | 0.04 | 0
2017-08-15 15:00 |  | 71 | 0.04 | 0.1
2017-08-15 16:00 |  | 71 | 0.86 | 0
2017-08-15 17:00 |  | 73.8 | 1.18 | 0.8
2017-08-15 18:00 |  | 166.8 | 0 | 2.8
2017-08-15 19:00 |  | 184.5 | 0.39 | 3.2
2017-08-15 20:00 |  | 184.5 | 13.98 | 4.7
2017-08-15 21:00 |  | 183.2 | 33.26 | 7.8
2017-08-15 22:00 |  | 175.6 | 20.14 | 19.2
2017-08-15 23:00 |  | 177.3 | 12.3 | 25.6
2017-08-16 00:00 |  | 181.1 | 37.52 | 24
2017-08-16 01:00 |  | 145 | 74.64 | 26.5
2017-08-16 02:00 |  | 115.2 | 81.47 | 23.1
2017-08-16 03:00 |  | 131 | 77.44 | 22
2017-08-16 04:00 |  | 113.4 | 70.05 | 24
2017-08-16 05:00 |  | 63.1 | 82.7 | 25.8
2017-08-16 06:00 |  | 30 | 59.93 | 27.1
2017-08-16 07:00 |  | 51 | 36.97 | 28.1
2017-08-16 08:00 |  | 68.5 | 34.25 | 27.2
2017-08-16 09:00 |  | 65.9 | 27.44 | 27.4
2017-08-16 10:00 |  | 90.9 | 17.36 | 27.3
2017-08-16 11:00 |  | 19.1 | 27.64 | 27.2
2017-08-16 12:00 |  | 11.9 | 29.64 | 27.2
2017-08-16 13:00 |  | 6.6 | 28.87 | 27.3
2017-08-16 14:00 |  | 15.4 | 9.56 | 27.4
2017-08-16 15:00 |  | 23.6 | 7.81 | 26.8
2017-08-16 16:00 |  | 39.8 | 6.77 | 25.5
2017-08-16 17:00 |  | 99.8 | 1.54 | 23.9
2017-08-16 18:00 |  | 118.4 | 0.15 | 24.72
2017-08-16 19:00 |  | 108.2 | 3.28 | 25.53
2017-08-16 20:00 |  | 108 | 2.82 | 26.13
2017-08-16 21:00 |  | 113.2 | 4.26 | 26.28
2017-08-16 22:00 |  | 101.3 | 1.99 | 22.51
2017-08-16 23:00 |  | 91.4 | 4.97 | 25.86
2017-08-17 00:00 |  | 49.5 | 9.89 | 26.28
2017-08-17 01:00 |  | 63.7 | 0.38 | 24.01
2017-08-17 02:00 |  | 62.6 | 0 | 23.16
2017-08-17 03:00 |  | 50.8 | 0 | 25.45
2017-08-17 04:00 |  | 25.4 | 0 | 26.5
2017-08-17 05:00 |  | 43.2 | 0.07 | 16.99
2017-08-17 06:00 |  | 56.3 | 0.04 | 8.13
2017-08-17 07:00 |  | 93.6 | 0 | 14.49
2017-08-17 08:00 |  | 95.1 | 0 | 18.89
2017-08-17 09:00 |  | 85.2 | 0 | 19.35
2017-08-17 10:00 |  | 36.5 | 0 | 22.96
2017-08-17 11:00 |  | 30.3 | 0.03 | 24.79
2017-08-17 12:00 |  | 17.8 | 2.38 | 26.6
2017-08-17 13:00 |  | 27.1 | 0.66 | 27.4
2017-08-17 14:00 |  | 38.4 | 0 | 27.3
2017-08-17 15:00 |  | 65.4 | 0 | 25.9
2017-08-17 16:00 |  | 92.5 | 0.63 | 17.6
2017-08-17 17:00 |  | 98.7 | 8.23 | 8.2
2017-08-17 18:00 |  | 154.8 | 23.51 | 15.4
2017-08-17 19:00 |  | 183.6 | 36.72 | 18.59
2017-08-17 20:00 |  | 183.2 | 35.47 | 21.34
2017-08-17 21:00 |  | 184.1 | 37.24 | 23.68
2017-08-17 22:00 |  | 179.7 | 29.4 | 20.16
2017-08-17 23:00 |  | 154.2 | 41.15 | 21.11
2017-08-18 00:00 |  | 103 | 68.05 | 26.6
2017-08-18 01:00 |  | 58.8 | 69.4 | 26.8
2017-08-18 02:00 |  | 54.7 | 72.37 | 27
2017-08-18 03:00 |  | 114.5 | 66.61 | 25.6
2017-08-18 04:00 |  | 178.7 | 81.83 | 26.6
2017-08-18 05:00 |  | 163.3 | 83 | 26.7
2017-08-18 06:00 |  | 71.2 | 72.81 | 27.3
2017-08-18 07:00 |  | 75.2 | 49.46 | 26.8
2017-08-18 08:00 |  | 50.6 | 35.27 | 26.1
2017-08-18 09:00 |  | 23.7 | 16.37 | 27.3
2017-08-18 10:00 |  | 44.8 | 0.31 | 26.2
2017-08-18 11:00 |  | 48 | 0.08 | 26.2
2017-08-18 12:00 |  | 57.3 | 0.7 | 26.7
2017-08-18 13:00 |  | 74.8 | 0 | 26.8
2017-08-18 14:00 |  | 42.6 | 0.04 | 23.9
2017-08-18 15:00 |  | 68.7 | 17.78 | 24.8
2017-08-18 16:00 |  | 89.7 | 27.7 | 26.7
2017-08-18 17:00 |  | 126.1 | 14.03 | 24.9
2017-08-18 18:00 |  | 167 | 12.81 | 24.8
2017-08-18 19:00 |  | 181.2 | 12.25 | 25.2
2017-08-18 20:00 |  | 171.3 | 17.07 | 26.1
2017-08-18 21:00 |  | 155.7 | 9.38 | 23.4
2017-08-18 22:00 |  | 67.9 | 12.2 | 25.7
2017-08-18 23:00 |  | 55.5 | 10.03 | 25
2017-08-19 00:00 |  | 51.4 | 12.02 | 26.79
2017-08-19 01:00 |  | 57.9 | 11.73 | 27.22
2017-08-19 02:00 |  | 66.6 | 7.54 | 27.06
2017-08-19 03:00 |  | 94.9 | 1.28 | 26.98
2017-08-19 04:00 |  | 97.5 | 5.47 | 26.52
2017-08-19 05:00 |  | 89.3 | 5.24 | 24.9
2017-08-19 06:00 |  | 123.7 | 11.27 | 21.73
2017-08-19 07:00 |  | 109 | 10.85 | 21.15
2017-08-19 08:00 |  | 115 | 17.97 | 21.71
2017-08-19 09:00 |  | 98.1 | 5.89 | 16.46
2017-08-19 10:00 |  | 72.4 | 0.49 | 14.69
2017-08-19 11:00 |  | 78.8 | 0.53 | 9.18
2017-08-19 12:00 |  | 94 | 0.73 | 7.19
2017-08-19 13:00 |  | 110.7 | 5.83 | 7.14
2017-08-19 14:00 |  | 114.3 | 0.1 | 7.56
2017-08-19 15:00 |  | 103.4 | 0.02 | 5.58
2017-08-19 16:00 |  | 115.9 | 0 | 4.94
2017-08-19 17:00 |  | 121.6 | 0.01 | 2.78
2017-08-19 18:00 |  | 170.3 | 0.22 | 2.33
2017-08-19 19:00 |  | 182.2 | 2.65 | 1.52
2017-08-19 20:00 |  | 181.7 | 3.11 | 3.6
2017-08-19 21:00 |  | 182.8 | 3.32 | 10.22
2017-08-19 22:00 |  | 179 | 1.8 | 14.14
2017-08-19 23:00 |  | 176.1 | 2.62 | 19.2
2017-08-20 00:00 |  | 181.7 | 0.27 | 19.6
2017-08-20 01:00 |  | 175.6 | 0.06 | 21.4
2017-08-20 02:00 |  | 183.1 | 0 | 21
2017-08-20 03:00 |  | 182.7 | 1.4 | 25.3
2017-08-20 04:00 |  | 183.6 | 0.78 | 22.5
2017-08-20 05:00 |  | 182.4 | 3.84 | 23.4
2017-08-20 06:00 |  | 183.2 | 6.56 | 26.4
2017-08-20 07:00 |  | 184.6 | 2.15 | 27
2017-08-20 08:00 |  | 170.5 | 11.72 | 27.8
2017-08-20 09:00 |  | 178 | 7.34 | 28.3
2017-08-20 10:00 |  | 142.9 | 1.37 | 28.8
2017-08-20 11:00 |  | 115.7 | 0.39 | 29.1
2017-08-20 12:00 |  | 98.8 | 2.17 | 28.8
2017-08-20 13:00 |  | 67.8 | 3.9 | 28.6
2017-08-20 14:00 |  | 68.3 | 6.09 | 29.2
2017-08-20 15:00 |  | 61.3 | 1.93 | 29.2
2017-08-20 16:00 |  | 77.7 | 0 | 29.3
2017-08-20 17:00 |  | 101 | 3.05 | 27.9
2017-08-20 18:00 |  | 173 | 1.52 | 27.4
2017-08-20 19:00 |  | 184.6 | 9.11 | 27.4
2017-08-20 20:00 |  | 182.5 | 9.73 | 29
2017-08-20 21:00 |  | 179.6 | 7.71 | 28
2017-08-20 22:00 |  | 73.5 | 9.62 | 27.3
2017-08-20 23:00 |  | 118.1 | 9.92 | 27.1
2017-08-21 00:00 |  | 167.2 | 9.58 | 26.49
2017-08-21 01:00 |  | 76.5 | 1.38 | 25.57
2017-08-21 02:00 |  | 39.1 | 4.48 | 22.36
2017-08-21 03:00 |  | 92.1 | 2.42 | 20.14
2017-08-21 04:00 |  | 105.8 | 0.36 | 21.12
2017-08-21 05:00 |  | 103.4 | 0 | 23.64
2017-08-21 06:00 |  | 174 | 0 | 21.51
2017-08-21 07:00 |  | 182.4 | 0 | 21.95
2017-08-21 08:00 |  | 116 | 0 | 23.26
2017-08-21 09:00 |  | 43.8 | 0 | 23.38
2017-08-21 10:00 |  | 41.8 | 0 | 19.5
2017-08-21 11:00 |  | 12 | 0 | 22.62
2017-08-21 12:00 |  | 10 | 0 | 17.74
2017-08-21 13:00 |  | 30.4 | 0 | 16.19
2017-08-21 14:00 |  | 41.5 | 0.41 | 15.62
2017-08-21 15:00 |  | 18.3 | 11.81 | 13.8
2017-08-21 16:00 |  | 23.4 | 16.61 | 13.73
2017-08-21 17:00 |  | 28 | 32.36 | 13.24
2017-08-21 18:00 |  | 10 | 28.08 | 11.66
2017-08-21 19:00 |  | 0.8 | 29.52 | 12.22
2017-08-21 20:00 |  | 0 | 30.85 | 6.9
2017-08-21 21:00 |  | 2.1 | 45.87 | 3.3
2017-08-21 22:00 |  | 0 | 45.91 | 1.38
2017-08-21 23:00 |  | 8.4 | 70.79 | 0.1
2017-08-22 00:00 |  | 18.4 | 78.61 | 0.5
2017-08-22 01:00 |  | 3.5 | 83.9 | 0
2017-08-22 02:00 |  | 4.3 | 82.94 | 8.6
2017-08-22 03:00 |  | 11.2 | 85.94 | 12.3
2017-08-22 04:00 |  | 40.1 | 85.97 | 9.4
2017-08-22 05:00 |  | 41.9 | 70.64 | 9.6
2017-08-22 06:00 |  | 19.3 | 0.02 | 9.7
2017-08-22 07:00 |  | 8.8 | 6.2 | 9.6
2017-08-22 08:00 |  | 6.6 | 27.41 | 10
2017-08-22 09:00 |  | 22.6 | 0 | 15.7
2017-08-22 10:00 |  | 35.4 | 0 | 21.4
2017-08-22 11:00 |  | 18.5 | 0 | 20.2
2017-08-22 12:00 |  | 18.5 | 0 | 19.4
2017-08-22 13:00 |  | 28.6 | 0 | 19
2017-08-22 14:00 |  | 27.1 | 0 | 23.2
2017-08-22 15:00 |  | 16.8 | 0 | 25.9
2017-08-22 16:00 |  | 16.1 | 0 | 25.2
2017-08-22 17:00 |  | 18.9 | 0 | 22.9
2017-08-22 18:00 |  | 5.3 | 0 | 19.7
2017-08-22 19:00 |  | 0 | 3.3 | 10.2
2017-08-22 20:00 |  | 0 | 11.73 | 9.1
2017-08-22 21:00 |  | 1.3 | 14.31 | 12.2
2017-08-22 22:00 |  | 9.5 | 24.1 | 12.2
2017-08-22 23:00 |  | 5.2 | 20.14 | 17.7
2017-08-23 00:00 |  | 15.9 | 13.16 | 24
2017-08-23 01:00 |  | 22.1 | 12.59 | 24.6
2017-08-23 02:00 |  | 26.6 | 10.76 | 24
2017-08-23 03:00 |  | 38.8 | 31.02 | 25
2017-08-23 04:00 |  | 41.1 | 73.86 | 25.3
2017-08-23 05:00 |  | 16.5 | 39.69 | 25.4
2017-08-23 06:00 |  | 12.2 | 34.24 | 25.2
2017-08-23 07:00 |  | 9.5 | 32.91 | 25.2
2017-08-23 08:00 |  | 20.6 | 19.29 | 19.5
2017-08-23 09:00 |  | 19.6 | 0 | 19
2017-08-23 10:00 |  | 12.8 | 0 | 12.7
2017-08-23 11:00 |  | 8.6 | 0 | 7.5
2017-08-23 12:00 |  | 50.6 | 0 | 4.8
2017-08-23 13:00 |  | 109.5 | 20.12 | 3.9
2017-08-23 14:00 |  | 103 | 81.44 | 9
2017-08-23 15:00 |  | 117.2 | 83.2 | 17.6
2017-08-23 16:00 |  | 104 | 85.57 | 17.2
2017-08-23 17:00 |  | 124 | 83.97 | 17.6
2017-08-23 18:00 |  | 143.5 | 77.93 | 16
2017-08-23 19:00 |  | 152.3 | 81.3 | 18.8
2017-08-23 20:00 |  | 168.4 | 81.39 | 18.9
2017-08-23 21:00 |  | 166.7 | 85.95 | 19.4
2017-08-23 22:00 |  | 171 | 85.97 | 18.8
2017-08-23 23:00 |  | 173.1 | 85.96 | 18.3
2017-08-24 00:00 |  | 179.3 | 85.93 | 18.5
2017-08-24 01:00 |  | 161.9 | 85.74 | 18.3
2017-08-24 02:00 |  | 156.5 | 85.93 | 18
2017-08-24 03:00 |  | 172.7 | 69.67 | 18.6
2017-08-24 04:00 |  | 154.6 | 64.9 | 18.3
2017-08-24 05:00 |  | 115.2 | 59.64 | 19.6
2017-08-24 06:00 |  | 92.9 | 66.61 | 19.5
2017-08-24 07:00 |  | 91.3 | 38.92 | 19.1
2017-08-24 08:00 |  | 68.7 | 27.91 | 17.6
2017-08-24 09:00 |  | 54.9 | 27.92 | 14.1
2017-08-24 10:00 |  | 49.4 | 14.79 | 11.2
2017-08-24 11:00 |  | 90.9 | 9.93 | 7.5
2017-08-24 12:00 |  | 109.5 | 17.29 | 9.7
2017-08-24 13:00 |  | 111.3 | 14.79 | 9.2
2017-08-24 14:00 |  | 109 | 15.07 | 13.3
2017-08-24 15:00 |  | 109.6 | 29.26 | 9.6
2017-08-24 16:00 |  | 117 | 21.48 | 8.3
2017-08-24 17:00 |  | 142.9 | 9.69 | 6
2017-08-24 18:00 |  | 143.8 | 2.62 | 3.9
2017-08-24 19:00 |  | 130.7 | 2.32 | 3.4
2017-08-24 20:00 |  | 98.8 | 2.5 | 4.3
2017-08-24 21:00 |  | 78.7 | 3.34 | 4.6
2017-08-24 22:00 |  | 74.4 | 0.96 | 3.7
2017-08-24 23:00 |  | 59 | 0 | 2.4
2017-08-25 00:00 |  | 41.1 | 0 | 7.98
2017-08-25 01:00 |  | 26.1 | 0 | 5.15
2017-08-25 02:00 |  | 11.7 | 0 | 4.21
2017-08-25 03:00 |  | 5.2 | 0 | 10.5
2017-08-25 04:00 |  | 6.1 | 0 | 6.61
2017-08-25 05:00 |  | 1.6 | 0 | 6.98
2017-08-25 06:00 |  | 1.3 | 0.01 | 7.9
2017-08-25 07:00 |  | 1.1 | 2.47 | 6.9
2017-08-25 08:00 |  | 1 | 1.77 | 8
2017-08-25 09:00 |  | 3.2 | 0.74 | 7.1
2017-08-25 10:00 |  | 1 | 0 | 12.5
2017-08-25 11:00 |  | 1.5 | 0 | 11.4
2017-08-25 12:00 |  | 6.5 | 0 | 19.3
2017-08-25 13:00 |  | 17.3 | 0.69 | 25
2017-08-25 14:00 |  | 26.3 | 6.69 | 22.2
2017-08-25 15:00 |  | 38.9 | 11.35 | 24.1
2017-08-25 16:00 |  | 50 | 9.38 | 25.2
2017-08-25 17:00 |  | 66.4 | 8.21 | 26.7
2017-08-25 18:00 |  | 100.3 | 12.18 | 26.83
2017-08-25 19:00 |  | 117.6 | 10.88 | 27.32
2017-08-25 20:00 |  | 149.2 | 3.38 | 27.27
2017-08-25 21:00 |  | 159 | 4.29 | 27.25
2017-08-25 22:00 |  | 177 | 0.76 | 27.37
2017-08-25 23:00 |  | 181.1 | 1.2 | 27.37
2017-08-26 00:00 |  | 181.7 | 5.66 | 26.6
2017-08-26 01:00 |  | 181.9 | 8.7 | 23.3
2017-08-26 02:00 |  | 180.8 | 7.42 | 25.1
2017-08-26 03:00 |  | 178.1 | 6.12 | 26.2
2017-08-26 04:00 |  | 147.9 | 9.04 | 24.7
2017-08-26 05:00 |  | 180.4 | 13.03 | 22.6
2017-08-26 06:00 |  | 187.7 | 7.21 | 25.2
2017-08-26 07:00 |  | 189.1 | 12.15 | 26.2
2017-08-26 08:00 |  | 185.7 | 12.08 | 24.7
2017-08-26 09:00 |  | 169.3 | 16.58 | 22.9
2017-08-26 10:00 |  | 127.7 | 15 | 22.2
2017-08-26 11:00 |  | 90.1 | 22.27 | 20.7
2017-08-26 12:00 |  | 81.3 | 33.26 | 19
2017-08-26 13:00 |  | 135.8 | 31.69 | 20.7
2017-08-26 14:00 |  | 107.4 | 49.6 | 20.6
2017-08-26 15:00 |  | 78.2 | 70.23 | 21.1
2017-08-26 16:00 |  | 103.8 | 59.8 | 21.2
2017-08-26 17:00 |  | 171 | 48.79 | 20.5
2017-08-26 18:00 |  | 173.3 | 53.69 | 19.3
2017-08-26 19:00 |  | 174.9 | 46.97 | 15.4
2017-08-26 20:00 |  | 173.1 | 49.64 | 9.3
2017-08-26 21:00 |  | 180.4 | 54.7 | 6.8
2017-08-26 22:00 |  | 182.6 | 32.82 | 5.7
2017-08-26 23:00 |  | 165.6 | 26.44 | 0
2017-08-27 00:00 |  | 143.7 | 42.89 | 0
2017-08-27 01:00 |  | 131.2 | 42.93 | 0
2017-08-27 02:00 |  | 104.7 | 31.74 | 0
2017-08-27 03:00 |  | 122.2 | 34.05 | 0
2017-08-27 04:00 |  | 130.9 | 43.03 | 0
2017-08-27 05:00 |  | 113.9 | 31.77 | 0
2017-08-27 06:00 |  | 90.9 | 18.6 | 0
2017-08-27 07:00 |  | 63.2 | 25.53 | 0
2017-08-27 08:00 |  | 29.8 | 25.58 | 0
2017-08-27 09:00 |  | 4.4 | 14.94 | 0
2017-08-27 10:00 |  | 0 | 3.04 | 0
2017-08-27 11:00 |  | 4.4 | 13.35 | 0
2017-08-27 12:00 |  | 14 | 20.94 | 0.58
2017-08-27 13:00 |  | 19 | 4.9 | 0.08
2017-08-27 14:00 |  | 37.6 | 0.04 | 0.47
2017-08-27 15:00 |  | 84.7 | 0 | 0
2017-08-27 16:00 |  | 117.7 | 0 | 0
2017-08-27 17:00 |  | 150.5 | 0.05 | 0
2017-08-27 18:00 |  | 129.9 | 1.83 | 0
2017-08-27 19:00 |  | 108.3 | 0 | 0
2017-08-27 20:00 |  | 94.4 | 0.11 | 0
2017-08-27 21:00 |  | 117.6 | 0.33 | 0
2017-08-27 22:00 |  | 129.9 | 0 | 0
2017-08-27 23:00 |  | 121.9 | 0 | 0
2017-08-28 00:00 |  | 118.9 | 0 | 0
2017-08-28 01:00 |  | 143.8 | 0.09 | 0
2017-08-28 02:00 |  | 148.6 | 2.22 | 0
2017-08-28 03:00 |  | 149.7 | 0.41 | 0
2017-08-28 04:00 |  | 140.4 | 0.02 | 0
2017-08-28 05:00 |  | 100.3 | 1.48 | 0
2017-08-28 06:00 |  | 70.3 | 4.81 | 0
2017-08-28 07:00 |  | 46.5 | 2.73 | 0
2017-08-28 08:00 |  | 25.9 | 1.72 | 0
2017-08-28 09:00 |  | 26.9 | 0.2 | 0
2017-08-28 10:00 |  | 33.3 | 0 | 0
2017-08-28 11:00 |  | 44.7 | 0 | 0
2017-08-28 12:00 |  | 69.8 | 0 | 0
2017-08-28 13:00 |  | 89.8 | 0 | 0.02
2017-08-28 14:00 |  | 114 | 0 | 0.35
2017-08-28 15:00 |  | 124.7 | 0 | 0
2017-08-28 16:00 |  | 127.4 | 0 | 0.66
2017-08-28 17:00 |  | 154.7 | 0 | 1.14
2017-08-28 18:00 |  | 169.6 | 0 | 2.42
2017-08-28 19:00 |  | 162.2 | 16.31 | 4.62
2017-08-28 20:00 |  | 167.4 | 23.75 | 5.14
2017-08-28 21:00 |  | 180.5 | 18.67 | 2.84
2017-08-28 22:00 |  | 188 | 18.9 | 3.52
2017-08-28 23:00 |  | 187.4 | 20.28 | 4.08
2017-08-29 00:00 |  | 183.9 | 17.47 | 7.1
2017-08-29 01:00 |  | 185.3 | 11.33 | 8.7
2017-08-29 02:00 |  | 186.8 | 5.06 | 8.5
2017-08-29 03:00 |  | 189.2 | 1.06 | 5.3
2017-08-29 04:00 |  | 190.1 | 0.42 | 2.4
2017-08-29 05:00 |  | 189.5 | 0.01 | 3.3
2017-08-29 06:00 |  | 190.1 | 0 | 3
2017-08-29 07:00 |  | 189.5 | 0 | 2
2017-08-29 08:00 |  | 176.4 | 0 | 1.8
2017-08-29 09:00 |  | 178.4 | 0 | 0.6
2017-08-29 10:00 |  | 166.4 | 0 | 0.4
2017-08-29 11:00 |  | 128.7 | 0 | 0.5
2017-08-29 12:00 |  | 120.8 | 0 | 0.2
2017-08-29 13:00 |  | 144.7 | 0 | 0.7
2017-08-29 14:00 |  | 142.4 | 0 | 0.2
2017-08-29 15:00 |  | 154.2 | 0 | 0.2
2017-08-29 16:00 |  | 97.5 | 0 | 1.8
2017-08-29 17:00 |  | 137.9 | 0 | 0.2
2017-08-29 18:00 |  | 124.8 | 0 | 2
2017-08-29 19:00 |  | 181.3 | 0.04 | 1.2
2017-08-29 20:00 |  | 190 | 0.56 | 2.6
2017-08-29 21:00 |  | 190 | 8.94 | 4
2017-08-29 22:00 |  | 188.5 | 17.8 | 4.8
2017-08-29 23:00 |  | 186.3 | 21.83 | 4.9
2017-08-30 00:00 |  | 185.2 | 40.1 | 12
2017-08-30 01:00 |  | 178 | 58.64 | 14.1
2017-08-30 02:00 |  | 154.4 | 78.32 | 13
2017-08-30 03:00 |  | 144.6 | 83.41 | 16
2017-08-30 04:00 |  | 164.2 | 83.47 | 18.6
2017-08-30 05:00 |  | 174.1 | 75.56 | 20.5
2017-08-30 06:00 |  | 178 | 46.47 | 19.5
2017-08-30 07:00 |  | 173.2 | 41.06 | 17.6
2017-08-30 08:00 |  | 177.6 | 13.69 | 15.6
2017-08-30 09:00 |  | 140.9 | 1.04 | 19.8
2017-08-30 10:00 |  | 98.8 | 0 | 23.2
2017-08-30 11:00 |  | 65.7 | 0 | 19.9
2017-08-30 12:00 |  | 116.7 | 0 | 23.1
2017-08-30 13:00 |  | 141.7 | 0.9 | 25.1
2017-08-30 14:00 |  | 99.9 | 7.07 | 26.8
2017-08-30 15:00 |  | 106.7 | 5.92 | 27.2
2017-08-30 16:00 |  | 119.1 | 5.77 | 27.4
2017-08-30 17:00 |  | 126.7 | 6.52 | 27.4
2017-08-30 18:00 |  | 177.6 | 2.83 | 27.5
2017-08-30 19:00 |  | 169.8 | 0.85 | 29.3
2017-08-30 20:00 |  | 175.1 | 7.74 | 29.4
2017-08-30 21:00 |  | 179.8 | 24.32 | 29.4
2017-08-30 22:00 |  | 180.2 | 21.78 | 29.3
2017-08-30 23:00 |  | 173.3 | 21.66 | 27.8
2017-08-31 00:00 |  | 158.9 | 21.6 | 27.5
2017-08-31 01:00 |  | 68.4 | 16.4 | 12.4
2017-08-31 02:00 |  | 42 | 12.2 | 2.9
2017-08-31 03:00 |  | 58.1 | 7.42 | 1.7
2017-08-31 04:00 |  | 57.4 | 18.06 | 3.7
2017-08-31 05:00 |  | 48.1 | 9.05 | 4.8
2017-08-31 06:00 |  | 34.1 | 6.47 | 4
2017-08-31 07:00 |  | 27.2 | 15.36 | 3.3
2017-08-31 08:00 |  | 21.8 | 21.02 | 4.4
2017-08-31 09:00 |  | 6.6 | 14.53 | 4.7
2017-08-31 10:00 |  | 0 | 16.74 | 8.1
2017-08-31 11:00 |  | 0 | 20.26 | 8
2017-08-31 12:00 |  | 0 | 31.83 | 15.1
2017-08-31 13:00 |  | 0.4 | 41.61 | 22.4
2017-08-31 14:00 |  | 1.1 | 36.53 | 25.5
2017-08-31 15:00 |  | 8.2 | 33.11 | 26.4
2017-08-31 16:00 |  | 10.6 | 15.37 | 23.8
2017-08-31 17:00 |  | 14.4 | 11.33 | 19.7
2017-08-31 18:00 |  | 21.5 | 10.29 | 20.4
2017-08-31 19:00 |  | 27.9 | 22.95 | 19.2
2017-08-31 20:00 |  | 33.5 | 22.85 | 17.3
2017-08-31 21:00 |  | 24.3 | 18.52 | 11.4
2017-08-31 22:00 |  | 23.1 | 28.28 | 11.4
2017-08-31 23:00 |  | 24.7 | 54.15 | 11.4
2017-09-01 00:00 |  | 17 | 66.23 | 11.3
2017-09-01 01:00 |  | 42.2 | 79.93 | 13.1
2017-09-01 02:00 |  | 55.2 | 82.39 | 24.6
2017-09-01 03:00 |  | 44.2 | 83.51 | 27.3
2017-09-01 04:00 |  | 26.4 | 82.47 | 26.7
2017-09-01 05:00 |  | 17 | 72.76 | 23.1
2017-09-01 06:00 |  | 4.3 | 40.67 | 22.6
2017-09-01 07:00 |  | 0 | 44.12 | 26.9
2017-09-01 08:00 |  | 4.4 | 66.68 | 28.5
2017-09-01 09:00 |  | 1 | 67.83 | 27.9
2017-09-01 10:00 |  | 3.3 | 48.59 | 28
2017-09-01 11:00 |  | 14.9 | 40.32 | 23.6
2017-09-01 12:00 |  | 17.3 | 13.95 | 25.8
2017-09-01 13:00 |  | 38.1 | 15.89 | 24
2017-09-01 14:00 |  | 39.1 | 17.87 | 27.2
2017-09-01 15:00 |  | 85.6 | 34.35 | 26.7
2017-09-01 16:00 |  | 129.9 | 16.9 | 29.4
2017-09-01 17:00 |  | 138 | 25.48 | 23.69
2017-09-01 18:00 |  | 165.5 | 13.17 | 23.67
2017-09-01 19:00 |  | 178.8 | 10.13 | 22.65
2017-09-01 20:00 |  | 170.1 | 9.76 | 22.19
2017-09-01 21:00 |  | 183.5 | 7.68 | 22.8
2017-09-01 22:00 |  | 181.9 | 7.91 | 20.78
2017-09-01 23:00 |  | 183.1 | 4.55 | 17.35
2017-09-02 00:00 |  | 182.8 | 6.07 | 17.2
2017-09-02 01:00 |  | 183.43 | 6.57 | 16.26
2017-09-02 02:00 |  | 177.7 | 4.42 | 16.79
2017-09-02 03:00 |  | 180.5 | 1.04 | 16.64
2017-09-02 04:00 |  | 179.63 | 0 | 19.43
2017-09-02 05:00 |  | 184.06 | 0 | 16.58
2017-09-02 06:00 |  | 182.41 | 0 | 14.4
2017-09-02 07:00 |  | 182.93 | 0 | 14.1
2017-09-02 08:00 |  | 157.64 | 0 | 15.1
2017-09-02 09:00 |  | 135.5 | 0 | 10.4
2017-09-02 10:00 |  | 74.28 | 0 | 8.6
2017-09-02 11:00 |  | 43.12 | 0 | 12.6
2017-09-02 12:00 |  | 44.26 | 0 | 15.5
2017-09-02 13:00 |  | 66.61 | 0 | 16.7
2017-09-02 14:00 |  | 59.57 | 0.19 | 17.3
2017-09-02 15:00 |  | 74.41 | 0.07 | 15.3
2017-09-02 16:00 |  | 89.61 | 0.18 | 16.6
2017-09-02 17:00 |  | 117.88 | 0.89 | 12.3
2017-09-02 18:00 |  | 163.93 | 3.78 | 11.26
2017-09-02 19:00 |  | 182.76 | 5.47 | 6.04
2017-09-02 20:00 |  | 182.27 | 13.38 | 2.69
2017-09-02 21:00 |  | 184.23 | 17.87 | 3.03
2017-09-02 22:00 |  | 179.58 | 18.9 | 0.67
2017-09-02 23:00 |  | 180.42 | 24.92 | 0
2017-09-03 00:00 |  | 171.6 | 12.71 | 0
2017-09-03 01:00 |  | 182.02 | 8.25 | 0
2017-09-03 02:00 |  | 161.17 | 5.53 | 0
2017-09-03 03:00 |  | 144.82 | 7.24 | 0
2017-09-03 04:00 |  | 144.72 | 5.64 | 0
2017-09-03 05:00 |  | 171.4 | 6.68 | 0
2017-09-03 06:00 |  | 182.73 | 7.72 | 0
2017-09-03 07:00 |  | 183.17 | 7.9 | 0
2017-09-03 08:00 |  | 182.11 | 7.93 | 2.8
2017-09-03 09:00 |  | 183.19 | 2.07 | 4.8
2017-09-03 10:00 |  | 183.52 | 0 | 4.7
2017-09-03 11:00 |  | 163.3 | 0.18 | 0
2017-09-03 12:00 |  | 104.55 | 4.08 | 0
2017-09-03 13:00 |  | 110.52 | 8.34 | 0
2017-09-03 14:00 |  | 125.24 | 8.1 | 0
2017-09-03 15:00 |  | 85.98 | 5.91 | 0
2017-09-03 16:00 |  | 104.03 | 6.78 | 0
2017-09-03 17:00 |  | 94.32 | 32.27 | 0
2017-09-03 18:00 |  | 157.49 | 40.56 | 0
2017-09-03 19:00 |  | 183.52 | 34.47 | 0
2017-09-03 20:00 |  | 181.69 | 14.09 | 0
2017-09-03 21:00 |  | 183.46 | 19.35 | 0
2017-09-03 22:00 |  | 182.96 | 29.79 | 0
2017-09-03 23:00 |  | 182.88 | 42.14 | 0
2017-09-04 00:00 |  | 180.5 | 40.57 | 0
2017-09-04 01:00 |  | 181.7 | 39.37 | 0
2017-09-04 02:00 |  | 180.4 | 43.19 | 0
2017-09-04 03:00 |  | 181.3 | 47.3 | 0
2017-09-04 04:00 |  | 183 | 62.43 | 0
2017-09-04 05:00 |  | 183 | 66.74 | 0
2017-09-04 06:00 |  | 183.3 | 55.48 | 0
2017-09-04 07:00 |  | 183.1 | 49.4 | 0
2017-09-04 08:00 |  | 178 | 34.95 | 0.03
2017-09-04 09:00 |  | 178.5 | 21.82 | 0.39
2017-09-04 10:00 |  | 172.3 | 25.36 | 0.88
2017-09-04 11:00 |  | 178 | 23.26 | 3.47
2017-09-04 12:00 |  | 160.9 | 28.35 | 3.62
2017-09-04 13:00 |  | 136.9 | 20.88 | 10.61
2017-09-04 14:00 |  | 137.4 | 15.69 | 14.74
2017-09-04 15:00 |  | 93.9 | 9.18 | 19.4
2017-09-04 16:00 |  | 149.4 | 10.69 | 23.01
2017-09-04 17:00 |  | 156.3 | 14.77 | 25
2017-09-04 18:00 |  | 141.3 | 11.71 | 22.87
2017-09-04 19:00 |  | 182.3 | 7.71 | 29.54
2017-09-04 20:00 |  | 183 | 5.35 | 29.01
2017-09-04 21:00 |  | 182.3 | 6.02 | 26.75
2017-09-04 22:00 |  | 179 | 2.22 | 29.47
2017-09-04 23:00 |  | 182.8 | 0.27 | 28.61
2017-09-05 00:00 |  | 183.3 | 0 | 28.52
2017-09-05 01:00 |  | 183.3 | 0.01 | 29.31
2017-09-05 02:00 |  | 183.4 | 0 | 29.35
2017-09-05 03:00 |  | 180.2 | 0 | 29.35
2017-09-05 04:00 |  | 145.5 | 0 | 29.35
2017-09-05 05:00 |  | 179.4 | 0 | 29.35
2017-09-05 06:00 |  | 182.4 | 0 | 27.47
2017-09-05 07:00 |  | 182.4 | 0 | 27.47
2017-09-05 08:00 |  | 179.2 | 0.11 | 21.34
2017-09-05 09:00 |  | 133.2 | 0.32 | 18.2
2017-09-05 10:00 |  | 131.2 | 0 | 22.68
2017-09-05 11:00 |  | 120.1 | 0 | 22.21
2017-09-05 12:00 |  | 127 | 0 | 14.12
2017-09-05 13:00 |  | 113.3 | 0 | 19.75
2017-09-05 14:00 |  | 109.4 | 0 | 18.97
2017-09-05 15:00 |  | 121.9 | 0 | 18.62
2017-09-05 16:00 |  | 90.6 | 0 | 9.03
2017-09-05 17:00 |  | 84.3 | 0.22 | 16.43
2017-09-05 18:00 |  | 123.8 | 0 | 15.93
2017-09-05 19:00 |  | 179.8 | 0.12 | 19.49
2017-09-05 20:00 |  | 178.5 | 1.5 | 18.77
2017-09-05 21:00 |  | 183.3 | 0.83 | 13.9
2017-09-05 22:00 |  | 183.3 | 0.01 | 18.01
2017-09-05 23:00 |  | 183.4 | 0.89 | 16.55
2017-09-06 00:00 |  | 183.3 | 4.54 | 10.6
2017-09-06 01:00 |  | 183.3 | 0.36 | 14
2017-09-06 02:00 |  | 183.2 | 0 | 15.7
2017-09-06 03:00 |  | 183.1 | 0.01 | 12
2017-09-06 04:00 |  | 182.6 | 0 | 4.4
2017-09-06 05:00 |  | 181.9 | 0 | 1.8
2017-09-06 06:00 |  | 177.9 | 0.74 | 3.3
2017-09-06 07:00 |  | 110.3 | 0.97 | 2.7
2017-09-06 08:00 |  | 17.7 | 0.55 | 4.1
2017-09-06 09:00 |  | 10.2 | 7.41 | 4.9
2017-09-06 10:00 |  | 6.9 | 15.02 | 0.6
2017-09-06 11:00 |  | 8.2 | 16.41 | 0
2017-09-06 12:00 |  | 13.5 | 19.16 | 0
2017-09-06 13:00 |  | 25.2 | 18.76 | 0
2017-09-06 14:00 |  | 53.8 | 14.43 | 0.7
2017-09-06 15:00 |  | 69.5 | 9.95 | 0.1
2017-09-06 16:00 |  | 76.1 | 10.59 | 0.8
2017-09-06 17:00 |  | 100.1 | 7.33 | 2.9
2017-09-06 18:00 |  | 172.3 | 12.02 | 3.3
2017-09-06 19:00 |  | 184.1 | 12.62 | 3.8
2017-09-06 20:00 |  | 182.4 | 15.17 | 8.2
2017-09-06 21:00 |  | 167 | 30.6 | 13.2
2017-09-06 22:00 |  | 153.2 | 36.96 | 18.8
2017-09-06 23:00 |  | 118.2 | 36.25 | 25.3
2017-09-07 00:00 |  | 73.6 | 46.01 | 24.2
2017-09-07 01:00 |  | 49 | 44.06 | 20.8
2017-09-07 02:00 |  | 59.6 | 51.9 | 17
2017-09-07 03:00 |  | 48.9 | 57.52 | 20
2017-09-07 04:00 |  | 39.2 | 53.31 | 20.7
2017-09-07 05:00 |  | 40 | 48.96 | 23
2017-09-07 06:00 |  | 17.5 | 41.77 | 20.3
2017-09-07 07:00 |  | 3.6 | 18.21 | 25.6
2017-09-07 08:00 |  | 0.6 | 4.14 | 27.4
2017-09-07 09:00 |  | 5.4 | 0.85 | 28.1
2017-09-07 10:00 |  | 10.9 | 0.61 | 28.2
2017-09-07 11:00 |  | 14.5 | 0.86 | 28.9
2017-09-07 12:00 |  | 19.8 | 0.15 | 29.3
2017-09-07 13:00 |  | 12.7 | 0 | 31.2
2017-09-07 14:00 |  | 43 | 0 | 31.3
2017-09-07 15:00 |  | 52.8 | 0 | 30.8
2017-09-07 16:00 |  | 35.4 | 1.21 | 30.3
2017-09-07 17:00 |  | 66.8 | 6.09 | 31.1
2017-09-07 18:00 |  | 57.1 | 10.46 | 31.01
2017-09-07 19:00 |  | 62.7 | 1.65 | 15.36
2017-09-07 20:00 |  | 72.4 | 1.78 | 4.87
2017-09-07 21:00 |  | 55.8 | 4.8 | 7.26
2017-09-07 22:00 |  | 30.4 | 7.86 | 4.16
2017-09-07 23:00 |  | 21.7 | 44.33 | 3.63
2017-09-08 00:00 |  | 21.8 | 37.42 | 10.2
2017-09-08 01:00 |  | 28.9 | 25.15 | 9.5
2017-09-08 02:00 |  | 26.4 | 16.53 | 10.9
2017-09-08 03:00 |  | 33.3 | 1.08 | 10
2017-09-08 04:00 |  | 26 | 0.11 | 6.5
2017-09-08 05:00 |  | 20.7 | 2.4 | 5.4
2017-09-08 06:00 |  | 31.7 | 0.87 | 2
2017-09-08 07:00 |  | 29.9 | 0 | 0.7
2017-09-08 08:00 |  | 20 | 0 | 0.1
2017-09-08 09:00 |  | 25.2 | 0 | 0.7
2017-09-08 10:00 |  | 31.7 | 0.08 | 0.9
2017-09-08 11:00 |  | 17.1 | 14.11 | 1
2017-09-08 12:00 |  | 16.1 | 22.23 | 1
2017-09-08 13:00 |  | 30.9 | 16.84 | 2.5
2017-09-08 14:00 |  | 26.3 | 20.75 | 1.8
2017-09-08 15:00 |  | 49.5 | 28.02 | 7.4
2017-09-08 16:00 |  | 77.1 | 33.01 | 16.3
2017-09-08 17:00 |  | 88.3 | 40.91 | 15.6
2017-09-08 18:00 |  | 86.9 | 49.25 | 14.9
2017-09-08 19:00 |  | 116 | 38.47 | 22.5
2017-09-08 20:00 |  | 84.2 | 58.43 | 24.7
2017-09-08 21:00 |  | 78.6 | 71.76 | 24.5
2017-09-08 22:00 |  | 58.5 | 76.89 | 24.8
2017-09-08 23:00 |  | 50.9 | 81.31 | 16.1
2017-09-09 00:00 |  | 66.4 | 85.23 | 17.2
2017-09-09 01:00 |  | 48.3 | 86.06 | 18.9
2017-09-09 02:00 |  | 31 | 86.61 | 18.1
2017-09-09 03:00 |  | 25.4 | 85.96 | 18.6
2017-09-09 04:00 |  | 15.1 | 86.16 | 16
2017-09-09 05:00 |  | 4.4 | 85.79 | 12.2
2017-09-09 06:00 |  | 0 | 86.08 | 8.89
2017-09-09 07:00 |  | 0 | 86.12 | 10.61
2017-09-09 08:00 |  | 3.2 | 86.61 | 14.18
2017-09-09 09:00 |  | 0 | 85.61 | 13.71
2017-09-09 10:00 |  | 0 | 85.67 | 11.26
2017-09-09 11:00 |  | 0 | 84.45 | 7.6
2017-09-09 12:00 |  | 1.1 | 78.72 | 3
2017-09-09 13:00 |  | 3.6 | 71.08 | 0.82
2017-09-09 14:00 |  | 3 | 60.35 | 0.05
2017-09-09 15:00 |  | 6 | 43.25 | 0
2017-09-09 16:00 |  | 9.1 | 30.62 | 0
2017-09-09 17:00 |  | 6.4 | 28.73 | 0
2017-09-09 18:00 |  | 5.9 | 20.75 | 0
2017-09-09 19:00 |  | 3.7 | 15.99 | 0
2017-09-09 20:00 |  | 2.8 | 18.35 | 0
2017-09-09 21:00 |  | 4.8 | 39.44 | 0
2017-09-09 22:00 |  | 1.6 | 30.05 | 0
2017-09-09 23:00 |  | 0 | 25.74 | 0
2017-09-10 00:00 |  | 0 | 22.89 | 1
2017-09-10 01:00 |  | 0.6 | 24.16 | 2
2017-09-10 02:00 |  | 6.2 | 25.25 | 0.6
2017-09-10 03:00 |  | 4.4 | 29.68 | 2.1
2017-09-10 04:00 |  | 2.5 | 26.53 | 4.4
2017-09-10 05:00 |  | 0.4 | 14.93 | 7
2017-09-10 06:00 |  | 3.2 | 0.87 | 10
2017-09-10 07:00 |  | 0 | 0.22 | 10
2017-09-10 08:00 |  | 0 | 0 | 7.8
2017-09-10 09:00 |  | 0 | 0 | 10.2
2017-09-10 10:00 |  | 0 | 0 | 15.8
2017-09-10 11:00 |  | 0 | 0 | 23.7
2017-09-10 12:00 |  | 6.7 | 0 | 29.8
2017-09-10 13:00 |  | 14.2 | 0.5 | 27.8
2017-09-10 14:00 |  | 39.1 | 5.69 | 25.8
2017-09-10 15:00 |  | 87.4 | 12.21 | 25.2
2017-09-10 16:00 |  | 140 | 5.1 | 26.3
2017-09-10 17:00 |  | 153.3 | 1.41 | 27.1
2017-09-10 18:00 |  | 167.8 | 0.66 | 25.59
2017-09-10 19:00 |  | 182.6 | 0.18 | 23.8
2017-09-10 20:00 |  | 183.1 | 2.25 | 21.16
2017-09-10 21:00 |  | 183.4 | 0.81 | 15.5
2017-09-10 22:00 |  | 183.7 | 0 | 8.99
2017-09-10 23:00 |  | 181.9 | 0.03 | 7.39
2017-09-11 00:00 |  | 183.9 | 0.81 | 0.1
2017-09-11 01:00 |  | 182.4 | 0.6 | 1.9
2017-09-11 02:00 |  | 172.6 | 0 | 1.6
2017-09-11 03:00 |  | 181.7 | 0 | 2.4
2017-09-11 04:00 |  | 183.4 | 0 | 1.2
2017-09-11 05:00 |  | 171.7 | 0 | 2.1
2017-09-11 06:00 |  | 130.2 | 0 | 1.4
2017-09-11 07:00 |  | 87.8 | 0.51 | 0.6
2017-09-11 08:00 |  | 63 | 3.12 | 2.1
2017-09-11 09:00 |  | 81.3 | 4.2 | 2.8
2017-09-11 10:00 |  | 99.3 | 4.48 | 4.4
2017-09-11 11:00 |  | 108.8 | 23.06 | 3
2017-09-11 12:00 |  | 102.7 | 37.04 | 0.6
2017-09-11 13:00 |  | 119.5 | 70.03 | 0.1
2017-09-11 14:00 |  | 150.7 | 60.4 | 0.2
2017-09-11 15:00 |  | 79.7 | 70.09 | 0
2017-09-11 16:00 |  | 63.8 | 79.26 | 0
2017-09-11 17:00 |  | 95.1 | 82.91 | 0
2017-09-11 18:00 |  | 163.1 | 83.52 | 0.1
2017-09-11 19:00 |  | 179.1 | 80.46 | 0.2
2017-09-11 20:00 |  | 159.4 | 83.76 | 0
2017-09-11 21:00 |  | 135 | 84.49 | 0
2017-09-11 22:00 |  | 105 | 85.62 | 0.4
2017-09-11 23:00 |  | 83.9 | 86.4 | 1.2
2017-09-12 00:00 |  | 71.5 | 86.57 | 2.7
2017-09-12 01:00 |  | 48.3 | 85.55 | 4.9
2017-09-12 02:00 |  | 28.2 | 83.6 | 4.6
2017-09-12 03:00 |  | 6.2 | 84.39 | 4.1
2017-09-12 04:00 |  | 0 | 83.97 | 8.4
2017-09-12 05:00 |  | 0 | 83.95 | 6.6
2017-09-12 06:00 |  | 0.1 | 84.62 | 5.7
2017-09-12 07:00 |  | 1.6 | 84.09 | 10.6
2017-09-12 08:00 |  | 3.2 | 84.51 | 7.9
2017-09-12 09:00 |  | 0 | 84.56 | 7
2017-09-12 10:00 |  | 0 | 83.75 | 9.9
2017-09-12 11:00 |  | 0 | 56.41 | 13.9
2017-09-12 12:00 |  | 0 | 50.98 | 15.9
2017-09-12 13:00 |  | 4.4 | 28.96 | 16
2017-09-12 14:00 |  | 10.3 | 17.05 | 18.4
2017-09-12 15:00 |  | 16.1 | 21.43 | 17.6
2017-09-12 16:00 |  | 17.3 | 28.64 | 13.8
2017-09-12 17:00 |  | 18.8 | 19.88 | 14.1
2017-09-12 18:00 |  | 20.4 | 23.21 | 18.8
2017-09-12 19:00 |  | 21.2 | 22.51 | 20.7
2017-09-12 20:00 |  | 24.9 | 30.26 | 24
2017-09-12 21:00 |  | 26.7 | 53.7 | 25.3
2017-09-12 22:00 |  | 29.4 | 45.61 | 24.2
2017-09-12 23:00 |  | 24.5 | 29.66 | 24.2
2017-09-13 00:00 |  | 28.4 | 29.12 | 22.5
2017-09-13 01:00 |  | 31.6 | 32.73 | 23.64
2017-09-13 02:00 |  | 32.1 | 48.01 | 28.1
2017-09-13 03:00 |  | 22 | 40.8 | 26.98
2017-09-13 04:00 |  | 9.3 | 15.53 | 26.45
2017-09-13 05:00 |  | 7 | 17.03 | 27.21
2017-09-13 06:00 |  | 5 | 7.42 | 29.68
2017-09-13 07:00 |  | 5.3 | 2.13 | 30.64
2017-09-13 08:00 |  | 6 | 0.01 | 30.35
2017-09-13 09:00 |  | 6 | 0 | 31.01
2017-09-13 10:00 |  | 5.3 | 0 | 28.47
2017-09-13 11:00 |  | 14.3 | 0.01 | 27.04
2017-09-13 12:00 |  | 19.1 | 0 | 27.12
2017-09-13 13:00 |  | 20.6 | 0.02 | 26.97
2017-09-13 14:00 |  | 29.2 | 0.65 | 24.97
2017-09-13 15:00 |  | 39.4 | 0 | 27.29
2017-09-13 16:00 |  | 44.3 | 0 | 30.78
2017-09-13 17:00 |  | 58.3 | 0.36 | 28.55
2017-09-13 18:00 |  | 68.2 | 2.91 | 27.5
2017-09-13 19:00 |  | 66.4 | 23.72 | 23.18
2017-09-13 20:00 |  | 98 | 32.5 | 22
2017-09-13 21:00 |  | 151.5 | 30.06 | 19.58
2017-09-13 22:00 |  | 180.4 | 60.14 | 19
2017-09-13 23:00 |  | 189.8 | 50.81 | 18.21
2017-09-14 00:00 |  | 189.5 | 63.33 | 22.7
2017-09-14 01:00 |  | 187.2 | 74.8 | 18.7
2017-09-14 02:00 |  | 186.6 | 19.35 | 22.3
2017-09-14 03:00 |  | 186.7 | 5.6 | 24.6
2017-09-14 04:00 |  | 186.6 | 18.41 | 27.7
2017-09-14 05:00 |  | 186.8 | 32.37 | 27.9
2017-09-14 06:00 |  | 186.8 | 37.99 | 28.4
2017-09-14 07:00 |  | 185.6 | 25.94 | 25.2
2017-09-14 08:00 |  | 182.6 | 30.59 | 21.7
2017-09-14 09:00 |  | 131.5 | 33.12 | 16.7
2017-09-14 10:00 |  | 96.9 | 28.12 | 15
2017-09-14 11:00 |  | 82.8 | 43.34 | 13.7
2017-09-14 12:00 |  | 82.1 | 27.77 | 17.8
2017-09-14 13:00 |  | 78.5 | 30 | 19
2017-09-14 14:00 |  | 73.8 | 33.66 | 20.9
2017-09-14 15:00 |  | 60.6 | 35.63 | 19
2017-09-14 16:00 |  | 68 | 36.71 | 8.8
2017-09-14 17:00 |  | 89.6 | 53.39 | 6.5
2017-09-14 18:00 |  | 171.6 | 56.22 | 4
2017-09-14 19:00 |  | 181.4 | 68.14 | 3.2
2017-09-14 20:00 |  | 183.5 | 58.85 | 1.4
2017-09-14 21:00 |  | 159.8 | 72.84 | 1.5
2017-09-14 22:00 |  | 156.2 | 84.41 | 1
2017-09-14 23:00 |  | 160 | 84.46 | 1.8
2017-09-15 00:00 |  | 169.6 | 86.47 | 4.2
2017-09-15 01:00 |  | 183.5 | 86.35 | 2.6
2017-09-15 02:00 |  | 183.3 | 84.02 | 2.3
2017-09-15 03:00 |  | 182.7 | 86.31 | 1.7
2017-09-15 04:00 |  | 180.7 | 86.23 | 0.1
2017-09-15 05:00 |  | 162.4 | 86.48 | 0
2017-09-15 06:00 |  | 126.7 | 86.27 | 0
2017-09-15 07:00 |  | 86.7 | 86.62 | 0
2017-09-15 08:00 |  | 47.4 | 86.16 | 0.1
2017-09-15 09:00 |  | 11.4 | 85.61 | 0.8
2017-09-15 10:00 |  | 4.2 | 86.36 | 0.9
2017-09-15 11:00 |  | 18.8 | 86.09 | 0.1
2017-09-15 12:00 |  | 47.7 | 84.42 | 0.2
2017-09-15 13:00 |  | 88.1 | 83.3 | 0.1
2017-09-15 14:00 |  | 132.3 | 83.33 | 0.9
2017-09-15 15:00 |  | 90.1 | 83 | 0.2
2017-09-15 16:00 |  | 83.9 | 83.39 | 1
2017-09-15 17:00 |  | 79.6 | 78.71 | 1.9
2017-09-15 18:00 |  | 125.7 | 79.33 | 1.2
2017-09-15 19:00 |  | 182.8 | 76.37 | 1.7
2017-09-15 20:00 |  | 178.5 | 75.37 | 0.7
2017-09-15 21:00 |  | 151.5 | 81.41 | 1.2
2017-09-15 22:00 |  | 61.8 | 84.6 | 1.8
2017-09-15 23:00 |  | 23.1 | 85.91 | 1.8
2017-09-16 00:00 |  | 2.7 | 86.15 | 1.1
2017-09-16 01:00 |  | 0 | 86.63 | 0.1
2017-09-16 02:00 |  | 0 | 85.95 | 0
2017-09-16 03:00 |  | 0 | 85.33 | 0
2017-09-16 04:00 |  | 16 | 86.53 | 0
2017-09-16 05:00 |  | 30.1 | 86.56 | 0
2017-09-16 06:00 |  | 58.9 | 86.03 | 0.12
2017-09-16 07:00 |  | 69.4 | 86.35 | 0.35
2017-09-16 08:00 |  | 56.8 | 85.73 | 0.98
2017-09-16 09:00 |  | 85.5 | 86.31 | 0.6
2017-09-16 10:00 |  | 172.6 | 86.65 | 0.09
2017-09-16 11:00 |  | 149.4 | 85.85 | 0
2017-09-16 12:00 |  | 99.2 | 83.77 | 0
2017-09-16 13:00 |  | 76.7 | 82.75 | 0
2017-09-16 14:00 |  | 48.8 | 83.76 | 0
2017-09-16 15:00 |  | 34.3 | 82.15 | 0
2017-09-16 16:00 |  | 8.8 | 81.77 | 0
2017-09-16 17:00 |  | 3.5 | 78.57 | 0
2017-09-16 18:00 |  | 1 | 75.98 | 0
2017-09-16 19:00 |  | 6.7 | 76.22 | 0
2017-09-16 20:00 |  | 5.9 | 79.04 | 0.14
2017-09-16 21:00 |  | 4.9 | 77.6 | 0.45
2017-09-16 22:00 |  | 3.6 | 83.61 | 0
2017-09-16 23:00 |  | 5.9 | 69.12 | 0
2017-09-17 00:00 |  | 2.4 | 34.83 | 0
2017-09-17 01:00 |  | 5.3 | 10.69 | 0
2017-09-17 02:00 |  | 9.3 | 54.62 | 0
2017-09-17 03:00 |  | 2 | 54.1 | 0
2017-09-17 04:00 |  | 11.9 | 21.08 | 0
2017-09-17 05:00 |  | 31.9 | 8.76 | 0
2017-09-17 06:00 |  | 42 | 3.76 | 0
2017-09-17 07:00 |  | 60.2 | 6.61 | 0
2017-09-17 08:00 |  | 83.8 | 3.23 | 0
2017-09-17 09:00 |  | 45.2 | 0.48 | 0
2017-09-17 10:00 |  | 23.7 | 0 | 0
2017-09-17 11:00 |  | 16.2 | 0 | 0.6
2017-09-17 12:00 |  | 5.1 | 0 | 1.8
2017-09-17 13:00 |  | 0.4 | 0 | 1.1
2017-09-17 14:00 |  | 2.3 | 0 | 0.2
2017-09-17 15:00 |  | 0 | 0 | 0.2
2017-09-17 16:00 |  | 0 | 0 | 0
2017-09-17 17:00 |  | 3 | 0 | 0
2017-09-17 18:00 |  | 6.2 | 0.1 | 0
2017-09-17 19:00 |  | 2.4 | 0.18 | 2.2
2017-09-17 20:00 |  | 0 | 2 | 6.1
2017-09-17 21:00 |  | 0.5 | 9.7 | 7
2017-09-17 22:00 |  | 1.6 | 7.12 | 7
2017-09-17 23:00 |  | 4.5 | 1.43 | 15.8
2017-09-18 00:00 |  | 1.7 | 0 | 13.8
2017-09-18 01:00 |  | 0.7 | 0.04 | 22.3
2017-09-18 02:00 |  | 0 | 0 | 16.8
2017-09-18 03:00 |  | 0 | 0 | 13.9
2017-09-18 04:00 |  | 0 | 0 | 11.8
2017-09-18 05:00 |  | 0 | 0.11 | 8.3
2017-09-18 06:00 |  | 9 | 0 | 11.1
2017-09-18 07:00 |  | 29 | 0 | 9
2017-09-18 08:00 |  | 37.8 | 0 | 8.4
2017-09-18 09:00 |  | 48.4 | 0 | 8.9
2017-09-18 10:00 |  | 52.2 | 0 | 8.6
2017-09-18 11:00 |  | 48.2 | 0 | 7.2
2017-09-18 12:00 |  | 36.7 | 0 | 6.2
2017-09-18 13:00 |  | 20 | 0.1 | 8.4
2017-09-18 14:00 |  | 7.3 | 0.13 | 9.5
2017-09-18 15:00 |  | 0.6 | 0.7 | 7.5
2017-09-18 16:00 |  | 0.5 | 5.72 | 4.1
2017-09-18 17:00 |  | 0 | 19.57 | 2.2
2017-09-18 18:00 |  | 0 | 33.51 | 1.74
2017-09-18 19:00 |  | 0 | 42.33 | 2.74
2017-09-18 20:00 |  | 0 | 63.32 | 3.83
2017-09-18 21:00 |  | 0 | 29.94 | 3.85
2017-09-18 22:00 |  | 0 | 17.99 | 4.71
2017-09-18 23:00 |  | 0 | 14.66 | 6.22
2017-09-19 00:00 |  | 0 | 16.06 | 8.3
2017-09-19 01:00 |  | 0 | 9.82 | 7.3
2017-09-19 02:00 |  | 0 | 11.99 | 10.2
2017-09-19 03:00 |  | 0 | 14.01 | 16.3
2017-09-19 04:00 |  | 0 | 10.93 | 12.7
2017-09-19 05:00 |  | 0 | 7.02 | 8.1
2017-09-19 06:00 |  | 0 | 9.11 | 8.8
2017-09-19 07:00 |  | 3.2 | 6.87 | 13.7
2017-09-19 08:00 |  | 8.8 | 8.45 | 15.2
2017-09-19 09:00 |  | 3.6 | 14 | 15.4
2017-09-19 10:00 |  | 4.4 | 21.34 | 22.3
2017-09-19 11:00 |  | 5.3 | 27.76 | 26.7
2017-09-19 12:00 |  | 2.1 | 41.36 | 22.4
2017-09-19 13:00 |  | 3 | 40.46 | 25.7
2017-09-19 14:00 |  | 12.1 | 27.09 | 26.9
2017-09-19 15:00 |  | 5.3 | 53.26 | 27.4
2017-09-19 16:00 |  | 0 | 31.82 | 27.5
2017-09-19 17:00 |  | 8 | 24.45 | 10.7
2017-09-19 18:00 |  | 15.3 | 16.64 | 4.5
2017-09-19 19:00 |  | 25.8 | 18.65 | 3.7
2017-09-19 20:00 |  | 38.5 | 18.44 | 3.5
2017-09-19 21:00 |  | 40.1 | 13.42 | 5.9
2017-09-19 22:00 |  | 56.6 | 12.36 | 5.2
2017-09-19 23:00 |  | 91.3 | 15.94 | 3.8
2017-09-20 00:00 |  | 142.7 | 5.92 | 5.7
2017-09-20 01:00 |  | 163.2 | 0.89 | 6.6
2017-09-20 02:00 |  | 179 | 0.01 | 7.1
2017-09-20 03:00 |  | 178.7 | 0.06 | 6
2017-09-20 04:00 |  | 141.4 | 0.71 | 9.6
2017-09-20 05:00 |  | 149.1 | 6.11 | 12.9
2017-09-20 06:00 |  | 156.6 | 8.88 | 10.9
2017-09-20 07:00 |  | 178.3 | 13.23 | 7.5
2017-09-20 08:00 |  | 179 | 15.34 | 8.2
2017-09-20 09:00 |  | 164.2 | 9.12 | 8.5
2017-09-20 10:00 |  | 146.3 | 17.75 | 6.5
2017-09-20 11:00 |  | 89.9 | 35.51 | 3.6
2017-09-20 12:00 |  | 78.7 | 45.64 | 4.7
2017-09-20 13:00 |  | 92.7 | 37.31 | 7.9
2017-09-20 14:00 |  | 145.9 | 37.4 | 10.2
2017-09-20 15:00 |  | 109.6 | 40.25 | 15.6
2017-09-20 16:00 |  | 125.3 | 64.18 | 15.6
2017-09-20 17:00 |  | 77.4 | 73.36 | 20.9
2017-09-20 18:00 |  | 151.2 | 76.9 | 21.3
2017-09-20 19:00 |  | 183.4 | 66.66 | 25.2
2017-09-20 20:00 |  | 181.7 | 48.82 | 27.3
2017-09-20 21:00 |  | 183.4 | 54.07 | 28.7
2017-09-20 22:00 |  | 181.9 | 59.78 | 29.6
2017-09-20 23:00 |  | 183.4 | 37 | 26.5
2017-09-21 00:00 |  | 183.1 | 74.82 | 29.18
2017-09-21 01:00 |  | 182.5 | 83.41 | 29.88
2017-09-21 02:00 |  | 182.9 | 83.59 | 30.62
2017-09-21 03:00 |  | 179.2 | 82.66 | 28.71
2017-09-21 04:00 |  | 182.2 | 81.82 | 28.64
2017-09-21 05:00 |  | 184 | 83.17 | 25.01
2017-09-21 06:00 |  | 179.3 | 84.33 | 23.44
2017-09-21 07:00 |  | 181.4 | 83.51 | 25.37
2017-09-21 08:00 |  | 184.3 | 78.4 | 23.71
2017-09-21 09:00 |  | 183.6 | 76.27 | 18.61
2017-09-21 10:00 |  | 171.1 | 85.66 | 18.77
2017-09-21 11:00 |  | 142.5 | 81.83 | 20.94
2017-09-21 12:00 |  | 164.6 | 64.42 | 20.32
2017-09-21 13:00 |  | 167.2 | 71.73 | 22.9
2017-09-21 14:00 |  | 131.2 | 70.73 | 21.25
2017-09-21 15:00 |  | 125.9 | 53.36 | 21.84
2017-09-21 16:00 |  | 106.3 | 48 | 24.81
2017-09-21 17:00 |  | 91.4 | 54.22 | 28.56
2017-09-21 18:00 |  | 141.1 | 36.4 | 29.21
2017-09-21 19:00 |  | 183.5 | 43.9 | 30.51
2017-09-21 20:00 |  | 182.6 | 61.72 | 29.46
2017-09-21 21:00 |  | 178.2 | 59.09 | 22.38
2017-09-21 22:00 |  | 130.8 | 53.42 | 12.16
2017-09-21 23:00 |  | 105.7 | 58.69 | 7.84
2017-09-22 00:00 |  | 107.9 | 55.94 | 5.9
2017-09-22 01:00 |  | 103.7 | 47.55 | 5.3
2017-09-22 02:00 |  | 96.6 | 51.24 | 2.2
2017-09-22 03:00 |  | 63.9 | 49.52 | 2.8
2017-09-22 04:00 |  | 27.4 | 59.23 | 3
2017-09-22 05:00 |  | 9.3 | 52.62 | 0.9
2017-09-22 06:00 |  | 2.9 | 44.74 | 0.6
2017-09-22 07:00 |  | 0 | 32.04 | 1.6
2017-09-22 08:00 |  | 2.7 | 20.81 | 0.2
2017-09-22 09:00 |  | 3.1 | 18.66 | 0
2017-09-22 10:00 |  | 0 | 50.98 | 0
2017-09-22 11:00 |  | 0 | 59.97 | 0.1
2017-09-22 12:00 |  | 0 | 60.7 | 0
2017-09-22 13:00 |  | 0 | 69.73 | 0.1
2017-09-22 14:00 |  | 0.5 | 77.33 | 0.4
2017-09-22 15:00 |  | 2.2 | 76.05 | 0.8
2017-09-22 16:00 |  | 2.3 | 70.18 | 1.6
2017-09-22 17:00 |  | 11.4 | 68.97 | 1.6
2017-09-22 18:00 |  | 23.2 | 50.48 | 1.1
2017-09-22 19:00 |  | 35.9 | 68.24 | 9.1
2017-09-22 20:00 |  | 31.3 | 75.24 | 10.9
2017-09-22 21:00 |  | 42.7 | 82.37 | 7.7
2017-09-22 22:00 |  | 35.4 | 82.6 | 8
2017-09-22 23:00 |  | 4.6 | 76.79 | 11.5
2017-09-23 00:00 |  | 0 | 82.69 | 16.8
2017-09-23 01:00 |  | 0 | 81.63 | 19.3
2017-09-23 02:00 |  | 0 | 80.92 | 21.2
2017-09-23 03:00 |  | 0 | 74.06 | 17.3
2017-09-23 04:00 |  | 0 | 42.3 | 22.8
2017-09-23 05:00 |  | 0 | 34.21 | 24.7
2017-09-23 06:00 |  | 0.7 | 28.61 | 23
2017-09-23 07:00 |  | 8.1 | 10.44 | 19.7
2017-09-23 08:00 |  | 7 | 5.14 | 22.7
2017-09-23 09:00 |  | 25 | 0 | 22.2
2017-09-23 10:00 |  | 26.6 | 0 | 19.1
2017-09-23 11:00 |  | 32.9 | 0 | 25.9
2017-09-23 12:00 |  | 23.1 | 0 | 28.9
2017-09-23 13:00 |  | 5.3 | 0 | 28.1
2017-09-23 14:00 |  | 0 | 0 | 30.9
2017-09-23 15:00 |  | 0 | 3.93 | 31.3
2017-09-23 16:00 |  | 0 | 23.66 | 31.1
2017-09-23 17:00 |  | 6.8 | 32.5 | 31.3
2017-09-23 18:00 |  | 29 | 66.33 | 31
2017-09-23 19:00 |  | 73.1 | 72.45 | 31.2
2017-09-23 20:00 |  | 64 | 39.65 | 31.1
2017-09-23 21:00 |  | 28.4 | 59.57 | 30.5
2017-09-23 22:00 |  | 15.2 | 27.46 | 27.5
2017-09-23 23:00 |  | 8.4 | 20.49 | 25
2017-09-24 00:00 |  | 7.1 | 6.45 | 22.1
2017-09-24 01:00 |  | 10.2 | 0.2 | 27.3
2017-09-24 02:00 |  | 12 | 0 | 26.2
2017-09-24 03:00 |  | 23.7 | 0 | 29.8
2017-09-24 04:00 |  | 36.8 | 0 | 29.5
2017-09-24 05:00 |  | 42.2 | 0 | 30.1
2017-09-24 06:00 |  | 28 | 0 | 27.9
2017-09-24 07:00 |  | 17.5 | 0 | 28.6
2017-09-24 08:00 |  | 12.3 | 0 | 30
2017-09-24 09:00 |  | 0 | 0 | 30.5
2017-09-24 10:00 |  | 0 | 0 | 30.4
2017-09-24 11:00 |  | 0 | 0 | 29.1
2017-09-24 12:00 |  | 6.1 | 0 | 28.5
2017-09-24 13:00 |  | 26.9 | 0 | 28.7
2017-09-24 14:00 |  | 17.1 | 0 | 28.1
2017-09-24 15:00 |  | 50 | 14.87 | 27.7
2017-09-24 16:00 |  | 94.6 | 14.8 | 25.8
2017-09-24 17:00 |  | 151.8 | 26.86 | 17
2017-09-24 18:00 |  | 168.9 | 48.19 | 13.4
2017-09-24 19:00 |  | 178.1 | 49.44 | 11.8
2017-09-24 20:00 |  | 171.6 | 42.98 | 4.1
2017-09-24 21:00 |  | 172.1 | 51.74 | 4.4
2017-09-24 22:00 |  | 149.3 | 63.85 | 1.8
2017-09-24 23:00 |  | 154.5 | 77.64 | 3.3
2017-09-25 00:00 |  | 178.7 | 70.79 | 5.2
2017-09-25 01:00 |  | 177.9 | 67.82 | 4.4
2017-09-25 02:00 |  | 173.1 | 77.17 | 4.6
2017-09-25 03:00 |  | 134.7 | 60.4 | 5.3
2017-09-25 04:00 |  | 160.1 | 57.65 | 4.3
2017-09-25 05:00 |  | 166 | 63.81 | 4.3
2017-09-25 06:00 |  | 178.1 | 61.92 | 2.7
2017-09-25 07:00 |  | 178 | 74.63 | 1.8
2017-09-25 08:00 |  | 159.5 | 76.55 | 2.5
2017-09-25 09:00 |  | 127.6 | 69.06 | 3.3
2017-09-25 10:00 |  | 66.2 | 75.06 | 1.4
2017-09-25 11:00 |  | 29 | 82.83 | 2.2
2017-09-25 12:00 |  | 33.8 | 83.61 | 3.3
2017-09-25 13:00 |  | 83.7 | 83.51 | 1.1
2017-09-25 14:00 |  | 92.6 | 83.01 | 0.5
2017-09-25 15:00 |  | 73.5 | 80.45 | 0.3
2017-09-25 16:00 |  | 68 | 80.36 | 0.4
2017-09-25 17:00 |  | 70.5 | 76.97 | 1.1
2017-09-25 18:00 |  | 129.4 | 73.31 | 3.89
2017-09-25 19:00 |  | 179.7 | 67.49 | 1.71
2017-09-25 20:00 |  | 164.8 | 64.7 | 4.23
2017-09-25 21:00 |  | 165.7 | 70.97 | 4.52
2017-09-25 22:00 |  | 156.2 | 60.04 | 4.88
2017-09-25 23:00 |  | 85.8 | 70.29 | 7.91
2017-09-26 00:00 |  | 42.2 | 74.78 | 4.03
2017-09-26 01:00 |  | 36.8 | 78.03 | 9.15
2017-09-26 02:00 |  | 32.2 | 85.24 | 17.85
2017-09-26 03:00 |  | 22.6 | 85.93 | 17.52
2017-09-26 04:00 |  | 3 | 82.19 | 14.2
2017-09-26 05:00 |  | 0 | 85.32 | 20.35
2017-09-26 06:00 |  | 0 | 85.58 | 19.9
2017-09-26 07:00 |  | 1.2 | 84.78 | 17
2017-09-26 08:00 |  | 0 | 83.38 | 15.2
2017-09-26 09:00 |  | 0 | 82.76 | 14.4
2017-09-26 10:00 |  | 0 | 82.3 | 14.3
2017-09-26 11:00 |  | 0 | 81.48 | 9.9
2017-09-26 12:00 |  | 0 | 76.71 | 5.2
2017-09-26 13:00 |  | 0.8 | 74.18 | 1.8
2017-09-26 14:00 |  | 8.8 | 81.01 | 1.5
2017-09-26 15:00 |  | 16.4 | 75.37 | 3.1
2017-09-26 16:00 |  | 1.4 | 62.67 | 3
2017-09-26 17:00 |  | 0 | 56.97 | 2.3
2017-09-26 18:00 |  | 12 | 66.77 | 4.24
2017-09-26 19:00 |  | 16.9 | 79.43 | 4.37
2017-09-26 20:00 |  | 21.9 | 80.89 | 5.86
2017-09-26 21:00 |  | 41.6 | 84.11 | 2.24
2017-09-26 22:00 |  | 16.4 | 84.76 | 4.13
2017-09-26 23:00 |  | 4.4 | 85.21 | 10.62
2017-09-27 00:00 |  | 0 | 86.2 | 11.9
2017-09-27 01:00 |  | 0 | 86.59 | 13.2
2017-09-27 02:00 |  | 0 | 86.36 | 9.3
2017-09-27 03:00 |  | 0 | 85.6 | 3.8
2017-09-27 04:00 |  | 0 | 86.4 | 5.1
2017-09-27 05:00 |  | 0 | 86.14 | 6
2017-09-27 06:00 |  | 0 | 84.63 | 8.5
2017-09-27 07:00 |  | 0 | 81.05 | 9.1
2017-09-27 08:00 |  | 0 | 84.46 | 11.1
2017-09-27 09:00 |  | 0 | 71.01 | 12.7
2017-09-27 10:00 |  | 0 | 69.27 | 10.4
2017-09-27 11:00 |  | 0 | 75.9 | 9.6
2017-09-27 12:00 |  | 0 | 60.17 | 5.9
2017-09-27 13:00 |  | 0 | 77.59 | 6.2
2017-09-27 14:00 |  | 1.4 | 81.57 | 7.4
2017-09-27 15:00 |  | 6.9 | 71.46 | 14.1
2017-09-27 16:00 |  | 13.7 | 51.46 | 15.2
2017-09-27 17:00 |  | 21.7 | 23.93 | 11
2017-09-27 18:00 |  | 25 | 12.96 | 5.2
2017-09-27 19:00 |  | 19.8 | 14.51 | 6.7
2017-09-27 20:00 |  | 14.3 | 0.19 | 5.4
2017-09-27 21:00 |  | 5.4 | 0 | 4.9
2017-09-27 22:00 |  | 3.1 | 0 | 7.4
2017-09-27 23:00 |  | 0 | 0 | 7.9
2017-09-28 00:00 |  | 0 | 0 | 3.5
2017-09-28 01:00 |  | 0 | 0 | 0.6
2017-09-28 02:00 |  | 0 | 0.07 | 1.1
2017-09-28 03:00 |  | 0 | 0.15 | 1.6
2017-09-28 04:00 |  | 0 | 0 | 2.8
2017-09-28 05:00 |  | 0 | 0 | 4.7
2017-09-28 06:00 |  | 0 | 0.7 | 15.2
2017-09-28 07:00 |  | 0 | 0.32 | 27
2017-09-28 08:00 |  | 0 | 0 | 23.1
2017-09-28 09:00 |  | 0 | 0 | 20.6
2017-09-28 10:00 |  | 0 | 0 | 20.5
2017-09-28 11:00 |  | 0 | 0 | 19.2
2017-09-28 12:00 |  | 0 | 0 | 26.4
2017-09-28 13:00 |  | 0 | 0 | 25.4
2017-09-28 14:00 |  | 0 | 0 | 28.7
2017-09-28 15:00 |  | 0 | 0 | 29.6
2017-09-28 16:00 |  | 0 | 0.97 | 28.3
2017-09-28 17:00 |  | 0 | 1.26 | 27.7
2017-09-28 18:00 |  | 0 | 3.36 | 25.3
2017-09-28 19:00 |  | 0 | 2.72 | 18.4
2017-09-28 20:00 |  | 2.9 | 5.49 | 19.3
2017-09-28 21:00 |  | 11.4 | 8.69 | 20
2017-09-28 22:00 |  | 19.7 | 16 | 21.7
2017-09-28 23:00 |  | 21 | 18.49 | 19.7
2017-09-29 00:00 |  | 18.9 | 19.35 | 23.62
2017-09-29 01:00 |  | 29.6 | 13.59 | 26.56
2017-09-29 02:00 |  | 35.9 | 22.71 | 29.81
2017-09-29 03:00 |  | 56.2 | 23.24 | 30.87
2017-09-29 04:00 |  | 44.1 | 16.55 | 31.13
2017-09-29 05:00 |  | 14.5 | 22.54 | 31.24
2017-09-29 06:00 |  | 4.1 | 36.17 | 31.2
2017-09-29 07:00 |  | 0.3 | 30.43 | 30.72
2017-09-29 08:00 |  | 17.8 | 44.6 | 31.19
2017-09-29 09:00 |  | 92.3 | 53.5 | 30.81
2017-09-29 10:00 |  | 32.4 | 48.13 | 30.8
2017-09-29 11:00 |  | 23.5 | 60.74 | 31.3
2017-09-29 12:00 |  | 49.5 | 78.97 | 30.62
2017-09-29 13:00 |  | 43.5 | 80.56 | 25.77
2017-09-29 14:00 |  | 85.7 | 77.18 | 30.55
2017-09-29 15:00 |  | 111.2 | 67.53 | 30.3
2017-09-29 16:00 |  | 136.6 | 69.15 | 29.68
2017-09-29 17:00 |  | 164.7 | 39.88 | 26.55
2017-09-29 18:00 |  | 179.1 | 48.01 | 21.16
2017-09-29 19:00 |  | 178.4 | 22.96 | 19.47
2017-09-29 20:00 |  | 180 | 80.05 | 20.88
2017-09-29 21:00 |  | 180.1 | 37.18 | 23.54
2017-09-29 22:00 |  | 177.6 | 60.2 | 25.51
2017-09-29 23:00 |  | 177.9 | 55.19 | 24.66
2017-09-30 00:00 |  | 178.4 | 31.55 | 24.1
2017-09-30 01:00 |  | 176 | 44.17 | 21.9
2017-09-30 02:00 |  | 168.9 | 31.48 | 27.4
2017-09-30 03:00 |  | 169.2 | 40.26 | 26.1
2017-09-30 04:00 |  | 176.6 | 33.3 | 22.9
2017-09-30 05:00 |  | 176.4 | 14.36 | 25.4
2017-09-30 06:00 |  | 176.6 | 4.51 | 19.4
2017-09-30 07:00 |  | 176.3 | 2.44 | 16.7
2017-09-30 08:00 |  | 176.6 | 2.14 | 16.4
2017-09-30 09:00 |  | 173.7 | 8.48 | 12.4
2017-09-30 10:00 |  | 159.7 | 14.97 | 18.4
2017-09-30 11:00 |  | 115.2 | 3.57 | 19.4
2017-09-30 12:00 |  | 118.6 | 1.11 | 21.7
2017-09-30 13:00 |  | 129.8 | 0 | 24.5
2017-09-30 14:00 |  | 114.5 | 0.68 | 27.4
2017-09-30 15:00 |  | 99.8 | 7.76 | 28.3
2017-09-30 16:00 |  | 140 | 1.11 | 29.3
2017-09-30 17:00 |  | 170.9 | 12.69 | 29.7
2017-09-30 18:00 |  | 169 | 11.4 | 27.9
2017-09-30 19:00 |  | 173.4 | 6.47 | 27.8
2017-09-30 20:00 |  | 171.5 | 4.81 | 28.9
2017-09-30 21:00 |  | 169.6 | 10.91 | 27.6
2017-09-30 22:00 |  | 167.5 | 15.53 | 26.9
2017-09-30 23:00 |  | 166 | 22.37 | 28.1
2017-10-01 00:00 |  | 169.1 | 12.59 | 23.5
2017-10-01 01:00 |  | 169.4 | 13.27 | 28.7
2017-10-01 02:00 |  | 166.8 | 14.95 | 25.8
2017-10-01 03:00 |  | 167.9 | 14.64 | 19.5
2017-10-01 04:00 |  | 169 | 16.05 | 20.8
2017-10-01 05:00 |  | 169.7 | 16.1 | 22.5
2017-10-01 06:00 |  | 169 | 6.48 | 23.26
2017-10-01 07:00 |  | 158.3 | 4.05 | 25.03
2017-10-01 08:00 |  | 130.8 | 4.94 | 25.46
2017-10-01 09:00 |  | 149.1 | 6.42 | 23.33
2017-10-01 10:00 |  | 136.6 | 12.59 | 19.83
2017-10-01 11:00 |  | 107.6 | 1.39 | 21.79
2017-10-01 12:00 |  | 79.5 | 0.19 | 18.38
2017-10-01 13:00 |  | 50.4 | 0.35 | 19.94
2017-10-01 14:00 |  | 116.3 | 0 | 18.27
2017-10-01 15:00 |  | 94.4 | 0 | 17.83
2017-10-01 16:00 |  | 109.7 | 0.01 | 22.15
2017-10-01 17:00 |  | 97.8 | 4.55 | 10.1
2017-10-01 18:00 |  | 145.7 | 12.9 | 4.79
2017-10-01 19:00 |  | 169.8 | 3 | 8.46
2017-10-01 20:00 |  | 50.4 | 3.65 | 9.69
2017-10-01 21:00 |  | 0 | 0.64 | 7.34
2017-10-01 22:00 |  | 0 | 0.01 | 15.32
2017-10-01 23:00 |  | 0 | 0 | 15.6
2017-10-02 00:00 |  | 0 | 0 | 19.09
2017-10-02 01:00 |  | 0 | 0 | 25.53
2017-10-02 02:00 |  | 0 | 0 | 24.77
2017-10-02 03:00 |  | 0 | 0 | 22.84
2017-10-02 04:00 |  | 0 | 0 | 25.29
2017-10-02 05:00 |  | 0 | 0 | 26.9
2017-10-02 06:00 |  | 0 | 0 | 27.1
2017-10-02 07:00 |  | 0 | 0 | 27.1
2017-10-02 08:00 |  | 0 | 0 | 24.5
2017-10-02 09:00 |  | 0 | 0 | 0
2017-10-02 10:00 |  | 0 | 0.43 | 5.6
2017-10-02 11:00 |  | 0 | 0.17 | 26.8
2017-10-02 12:00 |  | 0 | 8 | 3
2017-10-02 13:00 |  | 0 | 23.9 | 10.8
2017-10-02 14:00 |  | 0 | 40.46 | 26.7
2017-10-02 15:00 |  | 0 | 42.97 | 27.2
2017-10-02 16:00 |  | 0 | 41.58 | 26.5
2017-10-02 17:00 |  | 7.4 | 55.92 | 25.3
2017-10-02 18:00 |  | 102.6 | 66.64 | 15
2017-10-02 19:00 |  | 137.6 | 39.31 | 4.9
2017-10-02 20:00 |  | 151.6 | 38.35 | 4.1
2017-10-02 21:00 |  | 153.1 | 78.15 | 3.4
2017-10-02 22:00 |  | 159.1 | 73.4 | 2.8
2017-10-02 23:00 |  | 161.8 | 77.39 | 5.2
2017-10-03 00:00 |  | 161.6 | 76.09 | 6.8
2017-10-03 01:00 |  | 161.8 | 78.49 | 9.6
2017-10-03 02:00 |  | 158.2 | 78.19 | 13
2017-10-03 03:00 |  | 155.7 | 82.85 | 12.4
2017-10-03 04:00 |  | 154.6 | 80.06 | 9.5
2017-10-03 05:00 |  | 157.1 | 67.75 | 10.3
2017-10-03 06:00 |  | 155.7 | 72.95 | 13.1
2017-10-03 07:00 |  | 149.8 | 64.9 | 20.2
2017-10-03 08:00 |  | 146 | 61.01 | 24.7
2017-10-03 09:00 |  | 107.9 | 55.4 | 18.3
2017-10-03 10:00 |  | 93.2 | 53.59 | 25.3
2017-10-03 11:00 |  | 115.9 | 7.02 | 29.3
2017-10-03 12:00 |  | 158.5 | 28.96 | 28.2
2017-10-03 13:00 |  | 118.6 | 60.37 | 27.6
2017-10-03 14:00 |  | 89 | 66.14 | 19
2017-10-03 15:00 |  | 125.4 | 65.06 | 18.2
2017-10-03 16:00 |  | 103.1 | 72.44 | 11.2
2017-10-03 17:00 |  | 143.3 | 78.7 | 13.8
2017-10-03 18:00 |  | 176.2 | 67.77 | 9.56
2017-10-03 19:00 |  | 181.9 | 81.59 | 7.36
2017-10-03 20:00 |  | 179.3 | 84.27 | 18.52
2017-10-03 21:00 |  | 179.4 | 84.66 | 18.41
2017-10-03 22:00 |  | 176.8 | 84.29 | 22.93
2017-10-03 23:00 |  | 175 | 86.28 | 14.88
2017-10-04 00:00 |  | 111.8 | 84.93 | 14.93
2017-10-04 01:00 |  | 39.3 | 83.27 | 13.02
2017-10-04 02:00 |  | 12.9 | 78.11 | 15.9
2017-10-04 03:00 |  | 1.1 | 38.68 | 23.55
2017-10-04 04:00 |  | 0 | 51.43 | 19.68
2017-10-04 05:00 |  | 2.2 | 28 | 22.77
2017-10-04 06:00 |  | 0.3 | 42.36 | 25.1
2017-10-04 07:00 |  | 0.4 | 16.66 | 25.1
2017-10-04 08:00 |  | 0 | 11.05 | 24.6
2017-10-04 09:00 |  | 0 | 43.53 | 23.5
2017-10-04 10:00 |  | 0 | 79.64 | 22.6
2017-10-04 11:00 |  | 0 | 75.58 | 21.7
2017-10-04 12:00 |  | 9.4 | 71.92 | 23.8
2017-10-04 13:00 |  | 25.9 | 38.73 | 25.1
2017-10-04 14:00 |  | 40.4 | 61.03 | 26
2017-10-04 15:00 |  | 39.9 | 59.09 | 25.2
2017-10-04 16:00 |  | 50.6 | 62.09 | 24.5
2017-10-04 17:00 |  | 29.9 | 37.89 | 25.2
2017-10-04 18:00 |  | 13 | 39.3 | 25.8
2017-10-04 19:00 |  | 8.6 | 37.04 | 27.7
2017-10-04 20:00 |  | 13.1 | 6.61 | 28.9
2017-10-04 21:00 |  | 15 | 4.87 | 29.2
2017-10-04 22:00 |  | 9.2 | 3.7 | 28.5
2017-10-04 23:00 |  | 2.9 | 5.29 | 27.2
2017-10-05 00:00 |  | 0 | 26.19 | 24.7
2017-10-05 01:00 |  | 0 | 67.38 | 22.7
2017-10-05 02:00 |  | 22.7 | 66.81 | 15.5
2017-10-05 03:00 |  | 11.7 | 42.14 | 12.2
2017-10-05 04:00 |  | 0 | 27.88 | 16.2
2017-10-05 05:00 |  | 0.3 | 34.08 | 20.9
2017-10-05 06:00 |  | 41.7 | 74.51 | 22.5
2017-10-05 07:00 |  | 45.5 | 25.76 | 25.1
2017-10-05 08:00 |  | 7.4 | 78.93 | 25.2
2017-10-05 09:00 |  | 0 | 63.38 | 25.7
2017-10-05 10:00 |  | 4 | 63.12 | 25.3
2017-10-05 11:00 |  | 18.4 | 69.98 | 25.1
2017-10-05 12:00 |  | 38.3 | 69.55 | 25.3
2017-10-05 13:00 |  | 23.8 | 68.62 | 25.4
2017-10-05 14:00 |  | 50.6 | 68.61 | 25.4
2017-10-05 15:00 |  | 72.2 | 67.5 | 23.7
2017-10-05 16:00 |  | 117.1 | 38.87 | 22.7
2017-10-05 17:00 |  | 148 | 52.93 | 21.6
2017-10-05 18:00 |  | 173.8 | 43.05 | 18.5
2017-10-05 19:00 |  | 180.3 | 28.48 | 9.9
2017-10-05 20:00 |  | 165.7 | 21.88 | 12.3
2017-10-05 21:00 |  | 159.7 | 7.92 | 5.1
2017-10-05 22:00 |  | 173 | 17.77 | 2.2
2017-10-05 23:00 |  | 176.4 | 11.71 | 3.1
2017-10-06 00:00 |  | 170.7 | 14.11 | 5.1
2017-10-06 01:00 |  | 98.8 | 17.78 | 7.4
2017-10-06 02:00 |  | 72.4 | 3.66 | 11.6
2017-10-06 03:00 |  | 102.4 | 0 | 13.7
2017-10-06 04:00 |  | 104.4 | 0.19 | 15.7
2017-10-06 05:00 |  | 137 | 0 | 17
2017-10-06 06:00 |  | 132.2 | 0.02 | 16.2
2017-10-06 07:00 |  | 114 | 0 | 15.6
2017-10-06 08:00 |  | 35.5 | 0.87 | 16.8
2017-10-06 09:00 |  | 3.8 | 0.93 | 17.9
2017-10-06 10:00 |  | 0 | 3.96 | 14.5
2017-10-06 11:00 |  | 6.1 | 8.35 | 17
2017-10-06 12:00 |  | 8.7 | 20.02 | 15.5
2017-10-06 13:00 |  | 31.9 | 39.15 | 15.1
2017-10-06 14:00 |  | 58.8 | 47.01 | 14.2
2017-10-06 15:00 |  | 62.6 | 54.72 | 13.3
2017-10-06 16:00 |  | 115.9 | 54.14 | 12.4
2017-10-06 17:00 |  | 134.3 | 37.79 | 10
2017-10-06 18:00 |  | 165.8 | 34.04 | 6.1
2017-10-06 19:00 |  | 183.8 | 32.93 | 3
2017-10-06 20:00 |  | 180.3 | 54.67 | 4.9
2017-10-06 21:00 |  | 132.9 | 62.59 | 10.4
2017-10-06 22:00 |  | 116.1 | 61.7 | 10.6
2017-10-06 23:00 |  | 73.4 | 43.44 | 12
2017-10-07 00:00 |  | 40.8 | 25.69 | 9.9
2017-10-07 01:00 |  | 36.1 | 18.44 | 8.5
2017-10-07 02:00 |  | 26.1 | 11.97 | 6.3
2017-10-07 03:00 |  | 18.8 | 0.59 | 14.4
2017-10-07 04:00 |  | 23.2 | 0.12 | 12.1
2017-10-07 05:00 |  | 17.3 | 4.33 | 13.8
2017-10-07 06:00 |  | 0.6 | 5.51 | 14.4
2017-10-07 07:00 |  | 0 | 0.68 | 12.5
2017-10-07 08:00 |  | 1.1 | 0 | 17.7
2017-10-07 09:00 |  | 4.1 | 0 | 22
2017-10-07 10:00 |  | 0 | 0 | 22.6
2017-10-07 11:00 |  | 2.1 | 0 | 21
2017-10-07 12:00 |  | 25.8 | 0 | 22.7
2017-10-07 13:00 |  | 36.8 | 2.28 | 23.8
2017-10-07 14:00 |  | 50 | 6.36 | 24.2
2017-10-07 15:00 |  | 75.1 | 1.53 | 24
2017-10-07 16:00 |  | 93.1 | 4.79 | 24.6
2017-10-07 17:00 |  | 112 | 4.51 | 18.6
2017-10-07 18:00 |  | 148.5 | 2.1 | 13.7
2017-10-07 19:00 |  | 134 | 0.15 | 11.75
2017-10-07 20:00 |  | 136.7 | 0 | 11.11
2017-10-07 21:00 |  | 152 | 0 | 5.06
2017-10-07 22:00 |  | 166.7 | 2.42 | 8.67
2017-10-07 23:00 |  | 168 | 7.81 | 7.31
2017-10-08 00:00 |  | 174.7 | 13.35 | 5.6
2017-10-08 01:00 |  | 172.1 | 14.3 | 9.2
2017-10-08 02:00 |  | 162.5 | 14.41 | 14
2017-10-08 03:00 |  | 162.6 | 6.98 | 13.1
2017-10-08 04:00 |  | 173.4 | 2.38 | 15
2017-10-08 05:00 |  | 173.5 | 0 | 15
2017-10-08 06:00 |  | 164.4 | 0 | 19.9
2017-10-08 07:00 |  | 141.4 | 0 | 20.2
2017-10-08 08:00 |  | 84.4 | 0 | 23.3
2017-10-08 09:00 |  | 61.5 | 0 | 21.6
2017-10-08 10:00 |  | 35.4 | 0 | 21.4
2017-10-08 11:00 |  | 68.9 | 0 | 21.9
2017-10-08 12:00 |  | 114.4 | 0.23 | 22.4
2017-10-08 13:00 |  | 102.1 | 0.72 | 23.2
2017-10-08 14:00 |  | 118.2 | 1.39 | 26.3
2017-10-08 15:00 |  | 136.4 | 0 | 26.1
2017-10-08 16:00 |  | 137.8 | 0.11 | 26.4
2017-10-08 17:00 |  | 118 | 6.33 | 22.6
2017-10-08 18:00 |  | 161 | 13.72 | 21.71
2017-10-08 19:00 |  | 179.2 | 29.08 | 26.53
2017-10-08 20:00 |  | 179.2 | 30.34 | 14.3
2017-10-08 21:00 |  | 179.2 | 17.57 | 16.7
2017-10-08 22:00 |  | 163.6 | 16.5 | 15.96
2017-10-08 23:00 |  | 179.3 | 2.87 | 20.79
2017-10-09 00:00 |  | 178.6 | 0.01 | 16.33
2017-10-09 01:00 |  | 170.6 | 0 | 21.17
2017-10-09 02:00 |  | 152.5 | 0 | 22.09
2017-10-09 03:00 |  | 164.4 | 0 | 23.78
2017-10-09 04:00 |  | 167.5 | 0 | 14.01
2017-10-09 05:00 |  | 157 | 0 | 15.98
2017-10-09 06:00 |  | 122.9 | 0 | 18.44
2017-10-09 07:00 |  | 86.4 | 2.57 | 10.99
2017-10-09 08:00 |  | 85.2 | 2.27 | 13.32
2017-10-09 09:00 |  | 56.8 | 6.94 | 9.12
2017-10-09 10:00 |  | 46.7 | 22.21 | 11.83
2017-10-09 11:00 |  | 29.4 | 24.71 | 6.73
2017-10-09 12:00 |  | 33.7 | 18.03 | 9.64
2017-10-09 13:00 |  | 45 | 21.18 | 8.67
2017-10-09 14:00 |  | 64.1 | 13.03 | 10.87
2017-10-09 15:00 |  | 68.2 | 9.69 | 11.01
2017-10-09 16:00 |  | 95.5 | 16.91 | 9.31
2017-10-09 17:00 |  | 85.1 | 17.87 | 10.44
2017-10-09 18:00 |  | 129.6 | 36.83 | 7.1
2017-10-09 19:00 |  | 179 | 46.67 | 10.48
2017-10-09 20:00 |  | 176.7 | 60.51 | 9.41
2017-10-09 21:00 |  | 178 | 64.34 | 10.43
2017-10-09 22:00 |  | 177.3 | 55.8 | 8.84
2017-10-09 23:00 |  | 159.3 | 39.53 | 8.25
2017-10-10 00:00 |  | 112.7 | 62.16 | 16.46
2017-10-10 01:00 |  | 102.4 | 64.76 | 18.21
2017-10-10 02:00 |  | 119.1 | 43.99 | 16
2017-10-10 03:00 |  | 132.3 | 44.08 | 17.33
2017-10-10 04:00 |  | 134.2 | 33.56 | 6.16
2017-10-10 05:00 |  | 130.9 | 24.39 | 1.43
2017-10-10 06:00 |  | 91.8 | 17.65 | 0.4
2017-10-10 07:00 |  | 48.1 | 5.85 | 0.3
2017-10-10 08:00 |  | 11.6 | 0.42 | 0.4
2017-10-10 09:00 |  | 0 | 0.09 | 0.54
2017-10-10 10:00 |  | 0 | 0.46 | 0.53
2017-10-10 11:00 |  | 6.8 | 0 | 0.09
2017-10-10 12:00 |  | 36.1 | 0.04 | 0.28
2017-10-10 13:00 |  | 79.8 | 9.58 | 0.04
2017-10-10 14:00 |  | 128.9 | 9.22 | 0.77
2017-10-10 15:00 |  | 131.2 | 10.6 | 0.27
2017-10-10 16:00 |  | 102.9 | 0.21 | 0
2017-10-10 17:00 |  | 74.9 | 0.38 | 0.91
2017-10-10 18:00 |  | 139.1 | 0 | 3.53
2017-10-10 19:00 |  | 179.5 | 0.43 | 5.4
2017-10-10 20:00 |  | 182 | 7.9 | 7.33
2017-10-10 21:00 |  | 178.7 | 2.24 | 10.6
2017-10-10 22:00 |  | 152.5 | 0.15 | 12.1
2017-10-10 23:00 |  | 151.4 | 4.19 | 9.9
2017-10-11 00:00 |  | 150.4 | 3.07 | 12.9
2017-10-11 01:00 |  | 150.4 | 15.46 | 15.3
2017-10-11 02:00 |  | 150.4 | 25.69 | 11.8
2017-10-11 03:00 |  | 150.4 | 40.84 | 8.1
2017-10-11 04:00 |  | 148.9 | 65.66 | 5.7
2017-10-11 05:00 |  | 179.5 | 71.08 | 5.4
2017-10-11 06:00 |  | 182.6 | 80.76 | 5.9
2017-10-11 07:00 |  | 182.6 | 84.2 | 8.5
2017-10-11 08:00 |  | 177.8 | 81.58 | 7.7
2017-10-11 09:00 |  | 131.7 | 80.68 | 5
2017-10-11 10:00 |  | 93 | 80.97 | 5.7
2017-10-11 11:00 |  | 103.2 | 82.56 | 3.1
2017-10-11 12:00 |  | 81.1 | 78.47 | 2
2017-10-11 13:00 |  | 113.6 | 74.1 | 0.9
2017-10-11 14:00 |  | 108.6 | 69.1 | 0.6
2017-10-11 15:00 |  | 153.2 | 67.38 | 0.1
2017-10-11 16:00 |  | 113.3 | 71.16 | 0.4
2017-10-11 17:00 |  | 91.6 | 78.17 | 1.87
2017-10-11 18:00 |  | 135.8 | 77.71 | 2.63
2017-10-11 19:00 |  | 180.2 | 73.63 | 3.44
2017-10-11 20:00 |  | 179.2 | 47.25 | 6.03
2017-10-11 21:00 |  | 179.2 | 42.69 | 6.36
2017-10-11 22:00 |  | 179.2 | 47.28 | 10.73
2017-10-11 23:00 |  | 179.2 | 47.84 | 10
2017-10-12 00:00 |  | 179.2 | 52.8 | 9.06
2017-10-12 01:00 |  | 178.8 | 54.72 | 5.89
2017-10-12 02:00 |  | 178.9 | 54.1 | 10.15
2017-10-12 03:00 |  | 179.3 | 59.02 | 9.35
2017-10-12 04:00 |  | 179.4 | 52.4 | 8.75
2017-10-12 05:00 |  | 179.3 | 64.05 | 11.31
2017-10-12 06:00 |  | 179.4 | 74.53 | 8.2
2017-10-12 07:00 |  | 176.1 | 77.15 | 7.7
2017-10-12 08:00 |  | 53.9 | 79.04 | 5.5
2017-10-12 09:00 |  | 118.1 | 72.62 | 6
2017-10-12 10:00 |  | 102.8 | 72.53 | 1.1
2017-10-12 11:00 |  | 98.6 | 66 | 0.6
2017-10-12 12:00 |  | 78.1 | 56.99 | 0.1
2017-10-12 13:00 |  | 55 | 42.29 | 0
2017-10-12 14:00 |  | 58 | 50.87 | 0
2017-10-12 15:00 |  | 56.4 | 51.64 | 0
2017-10-12 16:00 |  | 78.8 | 48.03 | 0
2017-10-12 17:00 |  | 74.1 | 44.1 | 0
2017-10-12 18:00 |  | 137.3 | 46.21 | 0.1
2017-10-12 19:00 |  | 179.3 | 46.45 | 1
2017-10-12 20:00 |  | 179.4 | 32.17 | 5.81
2017-10-12 21:00 |  | 142.9 | 51.45 | 4.88
2017-10-12 22:00 |  | 120.6 | 27.82 | 3.69
2017-10-12 23:00 |  | 114.9 | 25.58 | 2.5
2017-10-13 00:00 |  | 114.4 | 20.3 | 0.5
2017-10-13 01:00 |  | 141.8 | 31.53 | 0.2
2017-10-13 02:00 |  | 179.2 | 41.59 | 2.5
2017-10-13 03:00 |  | 177.8 | 53.7 | 2.1
2017-10-13 04:00 |  | 168.1 | 53.17 | 3.7
2017-10-13 05:00 |  | 178.5 | 38.25 | 2.9
2017-10-13 06:00 |  | 178.9 | 55.34 | 1.1
2017-10-13 07:00 |  | 179.2 | 56.94 | 0.1
2017-10-13 08:00 |  | 165.2 | 68.54 | 0
2017-10-13 09:00 |  | 129.7 | 82.41 | 0
2017-10-13 10:00 |  | 77.5 | 79.08 | 0
2017-10-13 11:00 |  | 62.9 | 72.74 | 0
2017-10-13 12:00 |  | 75 | 74.28 | 0.6
2017-10-13 13:00 |  | 77.2 | 72.54 | 1
2017-10-13 14:00 |  | 42.3 | 79.45 | 1.6
2017-10-13 15:00 |  | 63.7 | 79.48 | 3.2
2017-10-13 16:00 |  | 62.1 | 77.67 | 4.4
2017-10-13 17:00 |  | 64.5 | 75.74 | 7.2
2017-10-13 18:00 |  | 128.6 | 81.68 | 5.6
2017-10-13 19:00 |  | 182.7 | 81.48 | 4.5
2017-10-13 20:00 |  | 182.6 | 80 | 4.9
2017-10-13 21:00 |  | 182.7 | 76.27 | 4.6
2017-10-13 22:00 |  | 182.7 | 76.56 | 6
2017-10-13 23:00 |  | 182.7 | 81.89 | 9
2017-10-14 00:00 |  | 182.6 | 77.68 | 15.7
2017-10-14 01:00 |  | 182.5 | 80.75 | 21.6
2017-10-14 02:00 |  | 182.1 | 85.6 | 18.7
2017-10-14 03:00 |  | 178.5 | 85.45 | 20.8
2017-10-14 04:00 |  | 173.3 | 86.51 | 23.2
2017-10-14 05:00 |  | 163.7 | 86.1 | 21.4
2017-10-14 06:00 |  | 155.9 | 86.34 | 21.1
2017-10-14 07:00 |  | 115.8 | 85.98 | 11.3
2017-10-14 08:00 |  | 39.2 | 85.95 | 8.8
2017-10-14 09:00 |  | 16.3 | 86.18 | 2.2
2017-10-14 10:00 |  | 4.4 | 85.27 | 0
2017-10-14 11:00 |  | 11.6 | 85.39 | 0
2017-10-14 12:00 |  | 21.9 | 26.45 | 0
2017-10-14 13:00 |  | 29.3 | 21.58 | 0.2
2017-10-14 14:00 |  | 35 | 83.74 | 0.2
2017-10-14 15:00 |  | 47 | 86.02 | 1.7
2017-10-14 16:00 |  | 71.7 | 86.16 | 2
2017-10-14 17:00 |  | 90.3 | 85.79 | 2.4
2017-10-14 18:00 |  | 99.5 | 85.44 | 1.2
2017-10-14 19:00 |  | 97.8 | 85.88 | 0.1
2017-10-14 20:00 |  | 105.4 | 85.66 | 0
2017-10-14 21:00 |  | 97.7 | 85.87 | 0
2017-10-14 22:00 |  | 89.2 | 85.88 | 0
2017-10-14 23:00 |  | 67.8 | 86.3 | 0
2017-10-15 00:00 |  | 46.2 | 85.89 | 0
2017-10-15 01:00 |  | 23.6 | 86.25 | 0
2017-10-15 02:00 |  | 16.7 | 85.98 | 0
2017-10-15 03:00 |  | 18 | 85.12 | 0
2017-10-15 04:00 |  | 19.9 | 84.29 | 0
2017-10-15 05:00 |  | 24.9 | 84.35 | 0.5
2017-10-15 06:00 |  | 33 | 84.6 | 0.15
2017-10-15 07:00 |  | 26.4 | 85.18 | 0
2017-10-15 08:00 |  | 9.2 | 86.43 | 0
2017-10-15 09:00 |  | 1.8 | 83.76 | 0
2017-10-15 10:00 |  | 3.4 | 27.83 | 0
2017-10-15 11:00 |  | 7.9 | 0.59 | 0
2017-10-15 12:00 |  | 17.2 | 0 | 0
2017-10-15 13:00 |  | 41.2 | 0 | 0
2017-10-15 14:00 |  | 68.2 | 2.19 | 0
2017-10-15 15:00 |  | 94.4 | 8.25 | 0
2017-10-15 16:00 |  | 108 | 43.85 | 0
2017-10-15 17:00 |  | 95.3 | 52.93 | 0
2017-10-15 18:00 |  | 123.7 | 21.28 | 0
2017-10-15 19:00 |  | 148.8 | 15.21 | 0
2017-10-15 20:00 |  | 137.5 | 18.41 | 0.1
2017-10-15 21:00 |  | 109.5 | 5.2 | 0.7
2017-10-15 22:00 |  | 80.6 | 0.01 | 0.7
2017-10-15 23:00 |  | 29.5 | 0 | 0
2017-10-16 00:00 |  | 17.2 | 0 | 0
2017-10-16 01:00 |  | 14.7 | 0.25 | 2
2017-10-16 02:00 |  | 2.5 | 0.05 | 8.9
2017-10-16 03:00 |  | 0 | 0 | 13.2
2017-10-16 04:00 |  | 0 | 4.66 | 11.2
2017-10-16 05:00 |  | 3.4 | 6.18 | 11.4
2017-10-16 06:00 |  | 7.6 | 17.96 | 5.5
2017-10-16 07:00 |  | 15.4 | 19.02 | 3.5
2017-10-16 08:00 |  | 0 | 12.83 | 15.1
2017-10-16 09:00 |  | 0 | 11.17 | 26.2
2017-10-16 10:00 |  | 0 | 19.2 | 27.2
2017-10-16 11:00 |  | 0 | 30.71 | 25.3
2017-10-16 12:00 |  | 0 | 46.01 | 28.1
2017-10-16 13:00 |  | 0 | 55.04 | 30.4
2017-10-16 14:00 |  | 2 | 52.77 | 28
2017-10-16 15:00 |  | 30.6 | 53.62 | 27.2
2017-10-16 16:00 |  | 56.1 | 45.71 | 29.2
2017-10-16 17:00 |  | 92.6 | 74.64 | 30.6
2017-10-16 18:00 |  | 116.5 | 49.08 | 31.2
2017-10-16 19:00 |  | 143.8 | 46.29 | 31
2017-10-16 20:00 |  | 118.8 | 44.6 | 30.6
2017-10-16 21:00 |  | 89.9 | 45.57 | 30.8
2017-10-16 22:00 |  | 63.7 | 32.95 | 30.8
2017-10-16 23:00 |  | 85.3 | 33.4 | 30.6
2017-10-17 00:00 |  | 128 | 26.53 | 29.5
2017-10-17 01:00 |  | 160.9 | 20.19 | 29.7
2017-10-17 02:00 |  | 154 | 20.97 | 28.6
2017-10-17 03:00 |  | 160.3 | 24.18 | 28.3
2017-10-17 04:00 |  | 168.2 | 31.44 | 28.7
2017-10-17 05:00 |  | 158.3 | 23.4 | 28.2
2017-10-17 06:00 |  | 133.3 | 23.78 | 25.1
2017-10-17 07:00 |  | 100.3 | 34.51 | 22.1
2017-10-17 08:00 |  | 31.2 | 22.83 | 18.4
2017-10-17 09:00 |  | 54.3 | 19.09 | 18.6
2017-10-17 10:00 |  | 59.4 | 20.56 | 15.9
2017-10-17 11:00 |  | 62.7 | 36.92 | 11.8
2017-10-17 12:00 |  | 81.4 | 49.32 | 12.1
2017-10-17 13:00 |  | 81.2 | 54.54 | 10.4
2017-10-17 14:00 |  | 80.7 | 64.9 | 13.2
2017-10-17 15:00 |  | 70.5 | 58.82 | 14.1
2017-10-17 16:00 |  | 70.5 | 52 | 12.2
2017-10-17 17:00 |  | 112.7 | 39.19 | 8.4
2017-10-17 18:00 |  | 129.1 | 22.81 | 9.45
2017-10-17 19:00 |  | 180.8 | 9.63 | 10.87
2017-10-17 20:00 |  | 182.4 | 16.94 | 9.77
2017-10-17 21:00 |  | 182.4 | 22.37 | 5.89
2017-10-17 22:00 |  | 182 | 24.77 | 2.67
2017-10-17 23:00 |  | 177.7 | 38.46 | 3.09
2017-10-18 00:00 |  | 175.3 | 29.64 | 2.9
2017-10-18 01:00 |  | 173.2 | 15.64 | 4
2017-10-18 02:00 |  | 174.5 | 8.32 | 2.6
2017-10-18 03:00 |  | 174.3 | 0 | 5.1
2017-10-18 04:00 |  | 174.1 | 1.13 | 5.2
2017-10-18 05:00 |  | 174.7 | 8.27 | 7.5
2017-10-18 06:00 |  | 165.2 | 3.23 | 7.8
2017-10-18 07:00 |  | 168 | 10.67 | 10
2017-10-18 08:00 |  | 127.3 | 0.84 | 6.6
2017-10-18 09:00 |  | 94.1 | 0 | 5.1
2017-10-18 10:00 |  | 105.6 | 0.83 | 2.7
2017-10-18 11:00 |  | 140.6 | 1.11 | 2.8
2017-10-18 12:00 |  | 83.2 | 0 | 1.7
2017-10-18 13:00 |  | 90.2 | 0 | 1.7
2017-10-18 14:00 |  | 144.8 | 0 | 2.16
2017-10-18 15:00 |  | 159.6 | 0 | 2.33
2017-10-18 16:00 |  | 139.9 | 0 | 3.55
2017-10-18 17:00 |  | 111.4 | 0.06 | 3.37
2017-10-18 18:00 |  | 158.9 | 3.29 | 3.71
2017-10-18 19:00 |  | 173.2 | 11.27 | 3.98
2017-10-18 20:00 |  | 175.3 | 56.97 | 1.45
2017-10-18 21:00 |  | 178.1 | 67.84 | 2.44
2017-10-18 22:00 |  | 184.3 | 70.28 | 2.71
2017-10-18 23:00 |  | 182 | 68.54 | 4.14
2017-10-19 00:00 |  | 183.4 | 66.55 | 3.7
2017-10-19 01:00 |  | 184.4 | 54.05 | 2.5
2017-10-19 02:00 |  | 184.6 | 65.83 | 5.4
2017-10-19 03:00 |  | 184.6 | 67.24 | 5.8
2017-10-19 04:00 |  | 184.4 | 68.23 | 6.2
2017-10-19 05:00 |  | 184.6 | 69.76 | 4.8
2017-10-19 06:00 |  | 184.4 | 62.85 | 1.7
2017-10-19 07:00 |  | 168.5 | 55.48 | 2.2
2017-10-19 08:00 |  | 143.8 | 49.32 | 3
2017-10-19 09:00 |  | 140.7 | 56.5 | 2.9
2017-10-19 10:00 |  | 56.6 | 60.38 | 1.4
2017-10-19 11:00 |  | 32.8 | 65.12 | 2.6
2017-10-19 12:00 |  | 28.3 | 57.55 | 4
2017-10-19 13:00 |  | 33.2 | 62.38 | 4.1
2017-10-19 14:00 |  | 50.4 | 58.93 | 5.4
2017-10-19 15:00 |  | 52.4 | 67.46 | 6.7
2017-10-19 16:00 |  | 47 | 60.37 | 8.6
2017-10-19 17:00 |  | 57.8 | 49.7 | 6.9
2017-10-19 18:00 |  | 117.9 | 39.31 | 8.64
2017-10-19 19:00 |  | 182.3 | 28.29 | 9.59
2017-10-19 20:00 |  | 160.9 | 47.6 | 6.18
2017-10-19 21:00 |  | 144.1 | 69.37 | 4.86
2017-10-19 22:00 |  | 132.7 | 66.29 | 9.02
2017-10-19 23:00 |  | 148.3 | 60.06 | 5.12
2017-10-20 00:00 |  | 111 | 62.3 | 4
2017-10-20 01:00 |  | 60.7 | 53.68 | 4.9
2017-10-20 02:00 |  | 35 | 52.77 | 3.8
2017-10-20 03:00 |  | 8.1 | 51.68 | 9.8
2017-10-20 04:00 |  | 23.5 | 33.83 | 11.8
2017-10-20 05:00 |  | 31.3 | 21.78 | 5.5
2017-10-20 06:00 |  | 17.4 | 15.26 | 3.2
2017-10-20 07:00 |  | 3 | 5.84 | 3.2
2017-10-20 08:00 |  | 0.6 | 12.83 | 3.3
2017-10-20 09:00 |  | 3.5 | 35.51 | 4.7
2017-10-20 10:00 |  | 17.6 | 35.33 | 3.2
2017-10-20 11:00 |  | 3.5 | 39.22 | 8.3
2017-10-20 12:00 |  | 25.3 | 50.08 | 10.5
2017-10-20 13:00 |  | 44.6 | 61.65 | 15.8
2017-10-20 14:00 |  | 57.7 | 59.47 | 16.3
2017-10-20 15:00 |  | 65.4 | 58.41 | 20
2017-10-20 16:00 |  | 56.2 | 57.94 | 24
2017-10-20 17:00 |  | 95 | 64.64 | 23.4
2017-10-20 18:00 |  | 160.7 | 57.97 | 21.7
2017-10-20 19:00 |  | 184 | 54.67 | 13.8
2017-10-20 20:00 |  | 183 | 58.44 | 12.6
2017-10-20 21:00 |  | 175.4 | 70.06 | 14.3
2017-10-20 22:00 |  | 146.9 | 65.08 | 8.6
2017-10-20 23:00 |  | 115.1 | 40.72 | 3.5
2017-10-21 00:00 |  | 135.3 | 32.21 | 2.1
2017-10-21 01:00 |  | 122.4 | 53.23 | 2.9
2017-10-21 02:00 |  | 87.1 | 79.24 | 3.8
2017-10-21 03:00 |  | 50.6 | 80.43 | 2.9
2017-10-21 04:00 |  | 48.7 | 81.97 | 0.2
2017-10-21 05:00 |  | 26.2 | 85.95 | 0
2017-10-21 06:00 |  | 3.4 | 81.34 | 0
2017-10-21 07:00 |  | 0 | 62.22 | 0
2017-10-21 08:00 |  | 0 | 66.94 | 0
2017-10-21 09:00 |  | 0 | 69.49 | 0
2017-10-21 10:00 |  | 0 | 83.08 | 0
2017-10-21 11:00 |  | 1 | 85.1 | 0
2017-10-21 12:00 |  | 0 | 84.75 | 0
2017-10-21 13:00 |  | 0.1 | 83.04 | 0
2017-10-21 14:00 |  | 1.8 | 80.72 | 0
2017-10-21 15:00 |  | 7.3 | 74.33 | 0
2017-10-21 16:00 |  | 33.3 | 73.09 | 0
2017-10-21 17:00 |  | 44 | 70.48 | 0
2017-10-21 18:00 |  | 111.4 | 58 | 0
2017-10-21 19:00 |  | 154.1 | 67.64 | 0
2017-10-21 20:00 |  | 146.3 | 76.91 | 0
2017-10-21 21:00 |  | 95.1 | 83.27 | 0
2017-10-21 22:00 |  | 56.2 | 85.55 | 0
2017-10-21 23:00 |  | 36 | 86.23 | 0
2017-10-22 00:00 |  | 23 | 86.25 | 0
2017-10-22 01:00 |  | 0.7 | 86.3 | 1.1
2017-10-22 02:00 |  | 6.4 | 85.98 | 4.3
2017-10-22 03:00 |  | 11.7 | 86.5 | 5.5
2017-10-22 04:00 |  | 6.6 | 84.46 | 7.1
2017-10-22 05:00 |  | 1.6 | 85.54 | 4.6
2017-10-22 06:00 |  | 0 | 79.23 | 7.8
2017-10-22 07:00 |  | 0 | 77.91 | 10.3
2017-10-22 08:00 |  | 0 | 76.22 | 8.8
2017-10-22 09:00 |  | 0 | 39.8 | 7.5
2017-10-22 10:00 |  | 0 | 19.76 | 6.2
2017-10-22 11:00 |  | 0 | 12.98 | 17.5
2017-10-22 12:00 |  | 0 | 3.81 | 23.1
2017-10-22 13:00 |  | 0.7 | 5.7 | 28.2
2017-10-22 14:00 |  | 9.6 | 4.53 | 27.7
2017-10-22 15:00 |  | 37.2 | 2.98 | 29.6
2017-10-22 16:00 |  | 80.5 | 2.23 | 31
2017-10-22 17:00 |  | 94.5 | 2.04 | 31.1
2017-10-22 18:00 |  | 119.7 | 9.15 | 31.2
2017-10-22 19:00 |  | 158.2 | 33.04 | 31.2
2017-10-22 20:00 |  | 173.1 | 53.31 | 30.8
2017-10-22 21:00 |  | 176.1 | 69.44 | 30.6
2017-10-22 22:00 |  | 151.6 | 53.37 | 31.1
2017-10-22 23:00 |  | 121.8 | 52.04 | 31.1
2017-10-23 00:00 |  | 123.1 | 45.92 | 30.99
2017-10-23 01:00 |  | 116.6 | 21.42 | 29.89
2017-10-23 02:00 |  | 70.8 | 19.97 | 26.31
2017-10-23 03:00 |  | 77.9 | 24.81 | 14.9
2017-10-23 04:00 |  | 67.1 | 8.67 | 9.82
2017-10-23 05:00 |  | 21.8 | 2.33 | 7.79
2017-10-23 06:00 |  | 15.4 | 0 | 7.04
2017-10-23 07:00 |  | 0 | 0 | 9.75
2017-10-23 08:00 |  | 0 | 0 | 13.59
2017-10-23 09:00 |  | 7.2 | 0 | 15.59
2017-10-23 10:00 |  | 21.3 | 0.68 | 15.08
2017-10-23 11:00 |  | 28 | 6.58 | 18.42
2017-10-23 12:00 |  | 23.7 | 3.83 | 19.39
2017-10-23 13:00 |  | 11.7 | 8.97 | 17.91
2017-10-23 14:00 |  | 4.5 | 13.05 | 21
2017-10-23 15:00 |  | 0 | 31.04 | 19.09
2017-10-23 16:00 |  | 0.8 | 4.77 | 19.76
2017-10-23 17:00 |  | 13.2 | 0 | 20.95
2017-10-23 18:00 |  | 43.7 | 8.14 | 24.73
2017-10-23 19:00 |  | 100.6 | 17.58 | 23.65
2017-10-23 20:00 |  | 102.7 | 7.54 | 12.65
2017-10-23 21:00 |  | 128.7 | 2.24 | 15.8
2017-10-23 22:00 |  | 147.4 | 18.18 | 17.06
2017-10-23 23:00 |  | 132.3 | 24.28 | 16.09
2017-10-24 00:00 |  | 126.2 | 22.88 | 13.11
2017-10-24 01:00 |  | 146.9 | 22.76 | 6.04
2017-10-24 02:00 |  | 150.4 | 19.43 | 5.6
2017-10-24 03:00 |  | 92.2 | 13.69 | 8.92
2017-10-24 04:00 |  | 43.4 | 18.81 | 11.61
2017-10-24 05:00 |  | 83 | 17.88 | 13.95
2017-10-24 06:00 |  | 60.8 | 23.85 | 16.89
2017-10-24 07:00 |  | 34.3 | 17.79 | 13.03
2017-10-24 08:00 |  | 33.4 | 14.69 | 13.64
2017-10-24 09:00 |  | 28.7 | 16.67 | 11
2017-10-24 10:00 |  | 6.3 | 13.46 | 9.04
2017-10-24 11:00 |  | 24 | 6.15 | 10.14
2017-10-24 12:00 |  | 37.3 | 1.79 | 17.72
2017-10-24 13:00 |  | 48.6 | 3.71 | 16.23
2017-10-24 14:00 |  | 55.7 | 5.17 | 14.63
2017-10-24 15:00 |  | 66.8 | 7.26 | 13.91
2017-10-24 16:00 |  | 49.6 | 11.98 | 14.63
2017-10-24 17:00 |  | 89 | 15.23 | 18.86
2017-10-24 18:00 |  | 165.2 | 23.01 | 19.86
2017-10-24 19:00 |  | 179.2 | 30.15 | 18.87
2017-10-24 20:00 |  | 181.1 | 34.51 | 16.85
2017-10-24 21:00 |  | 180.2 | 44.46 | 15.83
2017-10-24 22:00 |  | 180.5 | 61.78 | 14.28
2017-10-24 23:00 |  | 181.8 | 45.59 | 15.22
2017-10-25 00:00 |  | 181.7 | 46.66 | 12.1
2017-10-25 01:00 |  | 182.4 | 60.99 | 14.1
2017-10-25 02:00 |  | 182.3 | 65.4 | 16.7
2017-10-25 03:00 |  | 182.4 | 51.87 | 15.6
2017-10-25 04:00 |  | 182.2 | 54.83 | 13.6
2017-10-25 05:00 |  | 181.4 | 34.21 | 13.3
2017-10-25 06:00 |  | 178.5 | 23.3 | 14.3
2017-10-25 07:00 |  | 177.5 | 43.3 | 8.6
2017-10-25 08:00 |  | 167.4 | 44.85 | 11.2
2017-10-25 09:00 |  | 160.4 | 29.68 | 13
2017-10-25 10:00 |  | 81.5 | 27.43 | 9
2017-10-25 11:00 |  | 63.9 | 17.01 | 9.4
2017-10-25 12:00 |  | 36.7 | 14.28 | 9.8
2017-10-25 13:00 |  | 56.8 | 10.88 | 9.7
2017-10-25 14:00 |  | 42 | 8.77 | 9.2
2017-10-25 15:00 |  | 40 | 11.05 | 14.9
2017-10-25 16:00 |  | 40 | 18.26 | 14.6
2017-10-25 17:00 |  | 40 | 25.27 | 16.1
2017-10-25 18:00 |  | 88.9 | 23.82 | 11.7
2017-10-25 19:00 |  | 179.2 | 41.37 | 4.5
2017-10-25 20:00 |  | 176.5 | 60.85 | 3.9
2017-10-25 21:00 |  | 174.7 | 74.89 | 3.3
2017-10-25 22:00 |  | 149.7 | 69.07 | 3.6
2017-10-25 23:00 |  | 107.9 | 60.26 | 3.9
2017-10-26 00:00 |  | 118.9 | 67.81 | 3.02
2017-10-26 01:00 |  | 102.1 | 74.22 | 2.65
2017-10-26 02:00 |  | 87 | 79.5 | 1.83
2017-10-26 03:00 |  | 96 | 68.77 | 2.14
2017-10-26 04:00 |  | 111.9 | 55.85 | 2.32
2017-10-26 05:00 |  | 144.9 | 60.73 | 2.95
2017-10-26 06:00 |  | 145.6 | 63.63 | 1.95
2017-10-26 07:00 |  | 150.3 | 71.18 | 5.23
2017-10-26 08:00 |  | 81.3 | 44.68 | 6.35
2017-10-26 09:00 |  | 23.2 | 59.23 | 2.7
2017-10-26 10:00 |  | 5.3 | 43.54 | 2.18
2017-10-26 11:00 |  | 33.2 | 39.45 | 1.29
2017-10-26 12:00 |  | 63.9 | 26.2 | 0.73
2017-10-26 13:00 |  | 91.1 | 29.3 | 1.76
2017-10-26 14:00 |  | 86.7 | 34.24 | 1.68
2017-10-26 15:00 |  | 80 | 36.72 | 2.44
2017-10-26 16:00 |  | 38.1 | 40.41 | 1.52
2017-10-26 17:00 |  | 37.8 | 30.88 | 1.62
2017-10-26 18:00 |  | 72.9 | 28.25 | 1.6
2017-10-26 19:00 |  | 174.4 | 31.23 | 0.94
2017-10-26 20:00 |  | 174.2 | 28.98 | 1.17
2017-10-26 21:00 |  | 174.9 | 25.49 | 0.87
2017-10-26 22:00 |  | 174.9 | 41.52 | 0.67
2017-10-26 23:00 |  | 174 | 50.88 | 5.4
2017-10-27 00:00 |  | 169.7 | 53.3 | 8.86
2017-10-27 01:00 |  | 103.4 | 56.95 | 6.55
2017-10-27 02:00 |  | 136.4 | 34.65 | 9.76
2017-10-27 03:00 |  | 165.1 | 54.77 | 12.04
2017-10-27 04:00 |  | 164.1 | 53.9 | 11.99
2017-10-27 05:00 |  | 169 | 40.93 | 6.12
2017-10-27 06:00 |  | 132.4 | 45.94 | 10.36
2017-10-27 07:00 |  | 105.6 | 40.32 | 14.06
2017-10-27 08:00 |  | 68.4 | 34.41 | 22.52
2017-10-27 09:00 |  | 25.4 | 41.6 | 25.49
2017-10-27 10:00 |  | 7 | 28.96 | 27.18
2017-10-27 11:00 |  | 4.8 | 15.38 | 25.73
2017-10-27 12:00 |  | 17.1 | 7.31 | 28.56
2017-10-27 13:00 |  | 29.7 | 3.15 | 27.04
2017-10-27 14:00 |  | 47.2 | 0.64 | 28.76
2017-10-27 15:00 |  | 54.9 | 0 | 29.69
2017-10-27 16:00 |  | 75.1 | 0 | 30.55
2017-10-27 17:00 |  | 74.2 | 16.3 | 30.79
2017-10-27 18:00 |  | 119.6 | 27.32 | 31.03
2017-10-27 19:00 |  | 127.7 | 12.26 | 31.15
2017-10-27 20:00 |  | 119.8 | 20.25 | 30.9
2017-10-27 21:00 |  | 99.4 | 8.22 | 28.59
2017-10-27 22:00 |  | 76.8 | 0.24 | 16.7
2017-10-27 23:00 |  | 57.6 | 0 | 14.08
2017-10-28 00:00 |  | 37.9 | 5.26 | 15.2
2017-10-28 01:00 |  | 21 | 29.9 | 14.7
2017-10-28 02:00 |  | 10.9 | 70.16 | 17.6
2017-10-28 03:00 |  | 7.4 | 66 | 15.4
2017-10-28 04:00 |  | 9.3 | 50.63 | 13.4
2017-10-28 05:00 |  | 3.8 | 45.76 | 14.4
2017-10-28 06:00 |  | 3.1 | 19.18 | 15.1
2017-10-28 07:00 |  | 11.9 | 6.44 | 23.6
2017-10-28 08:00 |  | 19.2 | 1.57 | 23.5
2017-10-28 09:00 |  | 11.4 | 6.88 | 24.7
2017-10-28 10:00 |  | 15.2 | 12.53 | 28.1
2017-10-28 11:00 |  | 19.4 | 12.66 | 19.4
2017-10-28 12:00 |  | 22 | 21.23 | 24.2
2017-10-28 13:00 |  | 42 | 34.68 | 23.9
2017-10-28 14:00 |  | 56.6 | 49 | 24.9
2017-10-28 15:00 |  | 70.3 | 56.46 | 26.6
2017-10-28 16:00 |  | 129.9 | 43.29 | 26.6
2017-10-28 17:00 |  | 161 | 40.38 | 21.3
2017-10-28 18:00 |  | 170.3 | 26.66 | 23.46
2017-10-28 19:00 |  | 167 | 17.68 | 25.19
2017-10-28 20:00 |  | 164 | 39.32 | 26.62
2017-10-28 21:00 |  | 142.9 | 33.12 | 28.72
2017-10-28 22:00 |  | 105.2 | 21.04 | 27.17
2017-10-28 23:00 |  | 105.5 | 34.05 | 25.72
2017-10-29 00:00 |  | 124.3 | 15.64 | 27.4
2017-10-29 01:00 |  | 119.8 | 19.43 | 28.2
2017-10-29 02:00 |  | 152.3 | 30.44 | 29.1
2017-10-29 03:00 |  | 165.3 | 17.03 | 29
2017-10-29 04:00 |  | 158.1 | 18.82 | 30
2017-10-29 05:00 |  | 152 | 22.96 | 29.7
2017-10-29 06:00 |  | 60.9 | 30.94 | 30.6
2017-10-29 07:00 |  | 30.6 | 12.66 | 30.1
2017-10-29 08:00 |  | 19 | 19.84 | 25.8
2017-10-29 09:00 |  | 36 | 10.28 | 22.9
2017-10-29 10:00 |  | 46.1 | 27.95 | 20.5
2017-10-29 11:00 |  | 29 | 22.32 | 25.5
2017-10-29 12:00 |  | 39.7 | 7.33 | 25.7
2017-10-29 13:00 |  | 40.4 | 16.8 | 26.6
2017-10-29 14:00 |  | 40.6 | 43.92 | 24.6
2017-10-29 15:00 |  | 23.2 | 65.82 | 21.7
2017-10-29 16:00 |  | 45.7 | 52.33 | 21.5
2017-10-29 17:00 |  | 70 | 58 | 20.1
2017-10-29 18:00 |  | 63.2 | 35.8 | 13.04
2017-10-29 19:00 |  | 47 | 21.18 | 15.42
2017-10-29 20:00 |  | 84.2 | 15.57 | 16.06
2017-10-29 21:00 |  | 137.8 | 11.1 | 17.27
2017-10-29 22:00 |  | 137.9 | 6.92 | 17.84
2017-10-29 23:00 |  | 141.8 | 2.09 | 16.13
2017-10-30 00:00 |  | 161.8 | 1.79 | 17.71
2017-10-30 01:00 |  | 162.3 | 2.06 | 12.28
2017-10-30 02:00 |  | 162.3 | 0.45 | 13.47
2017-10-30 03:00 |  | 156.5 | 0.4 | 11.65
2017-10-30 04:00 |  | 152.3 | 0.27 | 11.13
2017-10-30 05:00 |  | 163.4 | 0 | 13.41
2017-10-30 06:00 |  | 137.5 | 0 | 15.45
2017-10-30 07:00 |  | 75.8 | 0 | 17.4
2017-10-30 08:00 |  | 59.8 | 0 | 17.37
2017-10-30 09:00 |  | 38.2 | 0 | 10.77
2017-10-30 10:00 |  | 11.8 | 0.08 | 17.25
2017-10-30 11:00 |  | 18.4 | 4.03 | 18.84
2017-10-30 12:00 |  | 40.6 | 8.59 | 18.72
2017-10-30 13:00 |  | 39.2 | 9.49 | 17.98
2017-10-30 14:00 |  | 45.6 | 10.42 | 16.13
2017-10-30 15:00 |  | 46.1 | 9.59 | 19.99
2017-10-30 16:00 |  | 53.1 | 8.38 | 18.82
2017-10-30 17:00 |  | 36.9 | 16.17 | 23.65
2017-10-30 18:00 |  | 89.7 | 18.41 | 26.4
2017-10-30 19:00 |  | 80.6 | 12.29 | 25.47
2017-10-30 20:00 |  | 80.3 | 10.25 | 26.45
2017-10-30 21:00 |  | 80.3 | 6.09 | 26.51
2017-10-30 22:00 |  | 80.2 | 4.76 | 27.37
2017-10-30 23:00 |  | 78.9 | 15.34 | 29.46
2017-10-31 00:00 |  | 68.2 | 21.1 | 29.15
2017-10-31 01:00 |  | 75.6 | 21.86 | 30.12
2017-10-31 02:00 |  | 58.4 | 31.9 | 29.62
2017-10-31 03:00 |  | 62.3 | 35.96 | 30.25
2017-10-31 04:00 |  | 63.4 | 28.54 | 30.4
2017-10-31 05:00 |  | 38.9 | 31.32 | 30
2017-10-31 06:00 |  | 48.1 | 34.49 | 30.35
2017-10-31 07:00 |  | 26.8 | 32.81 | 30.91
2017-10-31 08:00 |  | 10.1 | 31.56 | 30.89
2017-10-31 09:00 |  | 19.3 | 19.24 | 31.03
2017-10-31 10:00 |  | 22.6 | 39.21 | 29.97
2017-10-31 11:00 |  | 35.9 | 55.74 | 30.15
2017-10-31 12:00 |  | 91.3 | 59.2 | 30.78
2017-10-31 13:00 |  | 76.1 | 59.9 | 29.11
2017-10-31 14:00 |  | 92.9 | 58.11 | 28.43
2017-10-31 15:00 |  | 76.9 | 54.4 | 28.24
2017-10-31 16:00 |  | 13 | 74.37 | 28.61
2017-10-31 17:00 |  | 52.9 | 64.68 | 30.11
2017-10-31 18:00 |  | 84.5 | 52.69 | 30.57
2017-10-31 19:00 |  | 172.4 | 65.12 | 30.19
2017-10-31 20:00 |  | 175.7 | 66.78 | 28.24
2017-10-31 21:00 |  | 175.7 | 60.33 | 27.71
2017-10-31 22:00 |  | 175.6 | 56.51 | 26.56
2017-10-31 23:00 |  | 174.7 | 29.97 | 28.53
2017-11-01 00:00 |  | 174.4 | 65.11 | 28.46
2017-11-01 01:00 |  | 172.6 | 43.87 | 25.62
2017-11-01 02:00 |  | 173.1 | 29.97 | 25.98
2017-11-01 03:00 |  | 169.5 | 18.24 | 27.24
2017-11-01 04:00 |  | 171.9 | 15.83 | 29.3
2017-11-01 05:00 |  | 164.6 | 7.15 | 28.73
2017-11-01 06:00 |  | 135.7 | 4.29 | 26.26
2017-11-01 07:00 |  | 103.6 | 13.33 | 28.05
2017-11-01 08:00 |  | 52.6 | 7.51 | 23.14
2017-11-01 09:00 |  | 30.7 | 7.4 | 20.96
2017-11-01 10:00 |  | 20 | 14.76 | 23.39
2017-11-01 11:00 |  | 23.2 | 10.5 | 23.45
2017-11-01 12:00 |  | 39.7 | 17.77 | 23.93
2017-11-01 13:00 |  | 82.1 | 50.71 | 28.58
2017-11-01 14:00 |  | 86.6 | 52.56 | 24.65
2017-11-01 15:00 |  | 114.9 | 48.57 | 25.03
2017-11-01 16:00 |  | 95.5 | 47.87 | 19.43
2017-11-01 17:00 |  | 55.3 | 43.2 | 19.08
2017-11-01 18:00 |  | 142 | 49.31 | 16.37
2017-11-01 19:00 |  | 169.2 | 39.22 | 11.59
2017-11-01 20:00 |  | 172 | 12.53 | 9.47
2017-11-01 21:00 |  | 171.8 | 10.72 | 8.18
2017-11-01 22:00 |  | 168.8 | 8.09 | 4.95
2017-11-01 23:00 |  | 171.6 | 9.36 | 6.21
2017-11-02 00:00 |  | 153.9 | 7.95 | 4.8
2017-11-02 01:00 |  | 159 | 0.8 | 3.92
2017-11-02 02:00 |  | 147.1 | 2.53 | 4.63
2017-11-02 03:00 |  | 145.3 | 2.74 | 9.98
2017-11-02 04:00 |  | 146.6 | 4.49 | 11.81
2017-11-02 05:00 |  | 156.2 | 1.41 | 7.35
2017-11-02 06:00 |  | 146 | 2.17 | 3.65
2017-11-02 07:00 |  | 105 | 4.21 | 2.4
2017-11-02 08:00 |  | 49 | 2.39 | 1.68
2017-11-02 09:00 |  | 16.1 | 6.65 | 0.26
2017-11-02 10:00 |  | 14.2 | 5.13 | 0.26
2017-11-02 11:00 |  | 19.7 | 16.28 | 0.27
2017-11-02 12:00 |  | 23.4 | 11.63 | 1
2017-11-02 13:00 |  | 27.2 | 33.95 | 0.02
2017-11-02 14:00 |  | 48.4 | 57.01 | 0.15
2017-11-02 15:00 |  | 61.6 | 63.96 | 5.02
2017-11-02 16:00 |  | 58.7 | 35.87 | 0.73
2017-11-02 17:00 |  | 36.5 | 36.97 | 0.05
2017-11-02 18:00 |  | 86.9 | 35.28 | 0
2017-11-02 19:00 |  | 175.7 | 41.27 | 0
2017-11-02 20:00 |  | 175.4 | 39.43 | 0
2017-11-02 21:00 |  | 175.8 | 21.08 | 0
2017-11-02 22:00 |  | 175.7 | 30.17 | 0
2017-11-02 23:00 |  | 175.1 | 21.4 | 0
2017-11-03 00:00 |  | 175.8 | 13.15 | 0
2017-11-03 01:00 |  | 175.8 | 9.38 | 0
2017-11-03 02:00 |  | 175.3 | 8.04 | 0
2017-11-03 03:00 |  | 171.4 | 6.96 | 0
2017-11-03 04:00 |  | 117 | 12.58 | 0
2017-11-03 05:00 |  | 143 | 4.29 | 0.01
2017-11-03 06:00 |  | 163 | 1.68 | 0.03
2017-11-03 07:00 |  | 157.6 | 3.05 | 0.07
2017-11-03 08:00 |  | 119.5 | 2.67 | 0
2017-11-03 09:00 |  | 38.6 | 0.05 | 0
2017-11-03 10:00 |  | 52.4 | 0.77 | 0.01
2017-11-03 11:00 |  | 49.6 | 1.54 | 1.09
2017-11-03 12:00 |  | 70.2 | 0.85 | 2.32
2017-11-03 13:00 |  | 75.4 | 2.01 | 2.44
2017-11-03 14:00 |  | 85.7 | 2.54 | 4.02
2017-11-03 15:00 |  | 51.1 | 3.43 | 6.29
2017-11-03 16:00 |  | 47.3 | 2.66 | 6.23
2017-11-03 17:00 |  | 55.1 | 1.49 | 6.73
2017-11-03 18:00 |  | 156.1 | 0.07 | 9.45
2017-11-03 19:00 |  | 174.6 | 0 | 6.1
2017-11-03 20:00 |  | 175 | 0.95 | 5.84
2017-11-03 21:00 |  | 174.9 | 4.09 | 11.36
2017-11-03 22:00 |  | 175.4 | 1.28 | 13.45
2017-11-03 23:00 |  | 172.4 | 3.25 | 7.88
2017-11-04 00:00 |  | 159.6 | 1.47 | 10.6
2017-11-04 01:00 |  | 125.3 | 0.06 | 11.91
2017-11-04 02:00 |  | 92.3 | 0 | 5.04
2017-11-04 03:00 |  | 93.8 | 0 | 8.62
2017-11-04 04:00 |  | 96.8 | 0 | 7.08
2017-11-04 05:00 |  | 96.2 | 0 | 6.57
2017-11-04 06:00 |  | 61.5 | 0 | 7.82
2017-11-04 07:00 |  | 58.5 | 0.06 | 9.3
2017-11-04 08:00 |  | 35 | 0.75 | 10.23
2017-11-04 09:00 |  | 5.7 | 1.34 | 11.43
2017-11-04 10:00 |  | 21.1 | 8.86 | 10.69
2017-11-04 11:00 |  | 5 | 12.75 | 5.91
2017-11-04 12:00 |  | 13 | 27.01 | 5.71
2017-11-04 13:00 |  | 68.6 | 19.49 | 5.45
2017-11-04 14:00 |  | 80.3 | 25.83 | 6.89
2017-11-04 15:00 |  | 73.6 | 57.49 | 6.98
2017-11-04 16:00 |  | 85.6 | 34 | 3.73
2017-11-04 17:00 |  | 124.7 | 68.77 | 4.4
2017-11-04 18:00 |  | 162.4 | 61.96 | 4.02
2017-11-04 19:00 |  | 164.5 | 71.86 | 13.57
2017-11-04 20:00 |  | 174.1 | 65.23 | 21.62
2017-11-04 21:00 |  | 172.3 | 62.54 | 17.33
2017-11-04 22:00 |  | 172.6 | 26.33 | 13.36
2017-11-04 23:00 |  | 172.5 | 23.24 | 9.82
2017-11-05 00:00 |  | 174.7 | 48.62 | 5.5
2017-11-05 01:00 |  | 174 | 55.04 | 3.6
2017-11-05 02:00 |  | 159.9 | 59.89 | 1.8
2017-11-05 03:00 |  | 94 | 37.76 | 1.4
2017-11-05 04:00 |  | 106.8 | 16.32 | 0
2017-11-05 05:00 |  | 127.3 | 10.09 | 0
2017-11-05 06:00 |  | 134.2 | 13.39 | 0
2017-11-05 07:00 |  | 162.8 | 22.33 | 0
2017-11-05 08:00 |  | 102.5 | 10.38 | 0
2017-11-05 09:00 |  | 85 | 6.56 | 0
2017-11-05 10:00 |  | 67.5 | 6.08 | 0
2017-11-05 11:00 |  | 51.3 | 6.3 | 0
2017-11-05 12:00 |  | 51.5 | 14.97 | 0
2017-11-05 13:00 |  | 63.9 | 15.74 | 0
2017-11-05 14:00 |  | 45.6 | 10.27 | 0
2017-11-05 15:00 |  | 65.3 | 9.11 | 0.2
2017-11-05 16:00 |  | 57.5 | 5.29 | 2
2017-11-05 17:00 |  | 74.6 | 2.03 | 2.3
2017-11-05 18:00 |  | 115 | 0.14 | 3.3
2017-11-05 19:00 |  | 173.3 | 3.56 | 1.7
2017-11-05 20:00 |  | 171.8 | 6.19 | 1.1
2017-11-05 21:00 |  | 175.1 | 4.17 | 1.7
2017-11-05 22:00 |  | 174.6 | 6.46 | 2.9
2017-11-05 23:00 |  | 171.6 | 11.54 | 4.1
2017-11-06 00:00 |  | 155.6 | 16.12 | 9.74
2017-11-06 01:00 |  | 106.3 | 18.18 | 9.2
2017-11-06 02:00 |  | 92.9 | 24.29 | 12.41
2017-11-06 03:00 |  | 66.3 | 25.75 | 14.31
2017-11-06 04:00 |  | 49.3 | 24.17 | 16.01
2017-11-06 05:00 |  | 69.5 | 18.33 | 15.71
2017-11-06 06:00 |  | 51.7 | 13.97 | 9.61
2017-11-06 07:00 |  | 46.3 | 10.65 | 7.28
2017-11-06 08:00 |  | 28.2 | 4.59 | 8.72
2017-11-06 09:00 |  | 15.1 | 2.68 | 6.66
2017-11-06 10:00 |  | 7.4 | 2.7 | 4.35
2017-11-06 11:00 |  | 14 | 0.45 | 4.54
2017-11-06 12:00 |  | 39.2 | 0 | 3.71
2017-11-06 13:00 |  | 45.2 | 0 | 0.99
2017-11-06 14:00 |  | 36.8 | 0 | 0.4
2017-11-06 15:00 |  | 27.5 | 0 | 0.16
2017-11-06 16:00 |  | 30.3 | 0 | 1.07
2017-11-06 17:00 |  | 77.4 | 0 | 2.2
2017-11-06 18:00 |  | 150.7 | 3.36 | 1.88
2017-11-06 19:00 |  | 171.5 | 12.75 | 2.75
2017-11-06 20:00 |  | 170.2 | 14.59 | 3.2
2017-11-06 21:00 |  | 164.3 | 14.82 | 3.68
2017-11-06 22:00 |  | 152.6 | 27.11 | 7.53
2017-11-06 23:00 |  | 132.9 | 35.38 | 11.55
2017-11-07 00:00 |  | 112.9 | 34.17 | 12.3
2017-11-07 01:00 |  | 99.6 | 32.3 | 16.1
2017-11-07 02:00 |  | 97.9 | 45.18 | 18.2
2017-11-07 03:00 |  | 89.8 | 24.87 | 8.7
2017-11-07 04:00 |  | 105 | 17.12 | 4.3
2017-11-07 05:00 |  | 58.1 | 19.68 | 4.1
2017-11-07 06:00 |  | 19.5 | 11.21 | 4.1
2017-11-07 07:00 |  | 7.3 | 21.81 | 3.5
2017-11-07 08:00 |  | 6.6 | 16.69 | 2.5
2017-11-07 09:00 |  | 0 | 22 | 3.8
2017-11-07 10:00 |  | 0 | 27.89 | 4.6
2017-11-07 11:00 |  | 0 | 14.66 | 4.2
2017-11-07 12:00 |  | 0 | 3.79 | 2.6
2017-11-07 13:00 |  | 5.3 | 0.88 | 1.4
2017-11-07 14:00 |  | 31.3 | 9.31 | 0.7
2017-11-07 15:00 |  | 32.9 | 3.15 | 0.6
2017-11-07 16:00 |  | 71 | 0 | 1.6
2017-11-07 17:00 |  | 85.2 | 0 | 3.4
2017-11-07 18:00 |  | 90.3 | 0.02 | 1.8
2017-11-07 19:00 |  | 175.4 | 0 | 0.8
2017-11-07 20:00 |  | 175.3 | 2.92 | 0.4
2017-11-07 21:00 |  | 175.7 | 38.66 | 0
2017-11-07 22:00 |  | 173.6 | 30.78 | 0
2017-11-07 23:00 |  | 154.9 | 24.54 | 0
2017-11-08 00:00 |  | 151.4 | 24.33 | 0
2017-11-08 01:00 |  | 155.4 | 25.88 | 0.01
2017-11-08 02:00 |  | 134.6 | 26.42 | 0.38
2017-11-08 03:00 |  | 124.4 | 19.48 | 0
2017-11-08 04:00 |  | 53.2 | 25.9 | 0.31
2017-11-08 05:00 |  | 41.5 | 25.95 | 0
2017-11-08 06:00 |  | 103.6 | 19.17 | 0
2017-11-08 07:00 |  | 78.2 | 16.17 | 0
2017-11-08 08:00 |  | 79.7 | 11.33 | 0
2017-11-08 09:00 |  | 39.4 | 5.58 | 0
2017-11-08 10:00 |  | 38.8 | 0.08 | 0
2017-11-08 11:00 |  | 8.9 | 0 | 0
2017-11-08 12:00 |  | 1.8 | 0 | 0.01
2017-11-08 13:00 |  | 4.4 | 0 | 0.33
2017-11-08 14:00 |  | 9.7 | 0 | 1.04
2017-11-08 15:00 |  | 6.8 | 0.11 | 1.71
2017-11-08 16:00 |  | 32.8 | 0.01 | 0.67
2017-11-08 17:00 |  | 39.4 | 0 | 0.14
2017-11-08 18:00 |  | 36.5 | 0 | 0.2
2017-11-08 19:00 |  | 169.6 | 2.68 | 0.41
2017-11-08 20:00 |  | 181.8 | 24.16 | 0.53
2017-11-08 21:00 |  | 182 | 28.1 | 2.96
2017-11-08 22:00 |  | 181.7 | 30.86 | 4.6
2017-11-08 23:00 |  | 178.7 | 16.16 | 19.44
2017-11-09 00:00 |  | 153.9 | 13.63 | 24.19
2017-11-09 01:00 |  | 138.4 | 3.14 | 18.07
2017-11-09 02:00 |  | 150.9 | 1.19 | 18.94
2017-11-09 03:00 |  | 177.7 | 1.03 | 18.81
2017-11-09 04:00 |  | 177.2 | 1.98 | 12.41
2017-11-09 05:00 |  | 179.7 | 0.61 | 8.38
2017-11-09 06:00 |  | 181.6 | 0.03 | 12.66
2017-11-09 07:00 |  | 181.8 | 0 | 15.83
2017-11-09 08:00 |  | 158.2 | 0 | 9.38
2017-11-09 09:00 |  | 55.5 | 0 | 9.39
2017-11-09 10:00 |  | 7.3 | 0 | 15.67
2017-11-09 11:00 |  | 49.1 | 0 | 19.92
2017-11-09 12:00 |  | 46.6 | 0 | 19.84
2017-11-09 13:00 |  | 70.1 | 0 | 13.2
2017-11-09 14:00 |  | 70 | 0 | 8.95
2017-11-09 15:00 |  | 70 | 0 | 8.29
2017-11-09 16:00 |  | 70 | 0 | 6.1
2017-11-09 17:00 |  | 70.1 | 15.82 | 6
2017-11-09 18:00 |  | 87 | 36.5 | 5.49
2017-11-09 19:00 |  | 184.6 | 51.72 | 9.59
2017-11-09 20:00 |  | 184.3 | 58.9 | 6.39
2017-11-09 21:00 |  | 184.6 | 56.07 | 3.19
2017-11-09 22:00 |  | 184.5 | 62.9 | 0.03
2017-11-09 23:00 |  | 184.4 | 64.13 | 0
2017-11-10 00:00 |  | 184.5 | 58.24 | 0
2017-11-10 01:00 |  | 171.1 | 55.03 | 0
2017-11-10 02:00 |  | 44.2 | 70.84 | 0
2017-11-10 03:00 |  | 8.6 | 62.32 | 0
2017-11-10 04:00 |  | 25.7 | 77.41 | 0
2017-11-10 05:00 |  | 22.1 | 74.76 | 0
2017-11-10 06:00 |  | 15.5 | 78.77 | 0
2017-11-10 07:00 |  | 1.3 | 69.3 | 0.01
2017-11-10 08:00 |  | 0 | 68.35 | 0
2017-11-10 09:00 |  | 0.5 | 71.15 | 0
2017-11-10 10:00 |  | 0.9 | 62.8 | 0
2017-11-10 11:00 |  | 0.3 | 54.86 | 0
2017-11-10 12:00 |  | 0.6 | 53.97 | 0
2017-11-10 13:00 |  | 1.3 | 56.72 | 0
2017-11-10 14:00 |  | 0.7 | 62.98 | 0.19
2017-11-10 15:00 |  | 0 | 55.81 | 0.21
2017-11-10 16:00 |  | 0.1 | 53.55 | 0.34
2017-11-10 17:00 |  | 0.7 | 55.51 | 0.02
2017-11-10 18:00 |  | 0.7 | 58.58 | 0
2017-11-10 19:00 |  | 0 | 58.2 | 0.07
2017-11-10 20:00 |  | 0 | 63.39 | 0
2017-11-10 21:00 |  | 0 | 84.05 | 0.03
2017-11-10 22:00 |  | 0 | 86.23 | 0.14
2017-11-10 23:00 |  | 0 | 86.38 | 2.1
2017-11-11 00:00 |  | 0 | 86.04 | 3.98
2017-11-11 01:00 |  | 0 | 84.88 | 5.31
2017-11-11 02:00 |  | 0 | 86.56 | 8.97
2017-11-11 03:00 |  | 0 | 85.92 | 8.73
2017-11-11 04:00 |  | 1.8 | 86.51 | 5.36
2017-11-11 05:00 |  | 16.4 | 86.53 | 3.12
2017-11-11 06:00 |  | 39.8 | 86.08 | 1.97
2017-11-11 07:00 |  | 46.1 | 85.13 | 3.35
2017-11-11 08:00 |  | 41.3 | 83.68 | 5.81
2017-11-11 09:00 |  | 27.2 | 83.97 | 7.19
2017-11-11 10:00 |  | 31.8 | 77.21 | 7.85
2017-11-11 11:00 |  | 28.6 | 70.45 | 7.27
2017-11-11 12:00 |  | 28.2 | 63.73 | 9.97
2017-11-11 13:00 |  | 14.7 | 57.48 | 17.05
2017-11-11 14:00 |  | 4.2 | 56.58 | 18.95
2017-11-11 15:00 |  | 2.6 | 61.55 | 13.64
2017-11-11 16:00 |  | 11.1 | 54.46 | 17.9
2017-11-11 17:00 |  | 18 | 46.95 | 28.98
2017-11-11 18:00 |  | 21.1 | 50.24 | 27.06
2017-11-11 19:00 |  | 33.2 | 64.39 | 27.63
2017-11-11 20:00 |  | 35.9 | 65.89 | 24.96
2017-11-11 21:00 |  | 42.8 | 56.95 | 19.71
2017-11-11 22:00 |  | 44.8 | 75.8 | 21.52
2017-11-11 23:00 |  | 47.9 | 84.59 | 22.43
2017-11-12 00:00 |  | 32.9 | 84.62 | 25.03
2017-11-12 01:00 |  | 10.8 | 84.08 | 27.51
2017-11-12 02:00 |  | 0.9 | 84.31 | 26.01
2017-11-12 03:00 |  | 0 | 83.77 | 20.8
2017-11-12 04:00 |  | 0 | 83 | 11.4
2017-11-12 05:00 |  | 0 | 83.2 | 4.52
2017-11-12 06:00 |  | 2 | 80.76 | 1.23
2017-11-12 07:00 |  | 6.4 | 79.76 | 0.08
2017-11-12 08:00 |  | 23 | 73.77 | 0
2017-11-12 09:00 |  | 40.3 | 67.4 | 0
2017-11-12 10:00 |  | 32.5 | 66.63 | 0
2017-11-12 11:00 |  | 29.4 | 56.07 | 0
2017-11-12 12:00 |  | 9.3 | 55.98 | 0.37
2017-11-12 13:00 |  | 4.7 | 48.52 | 1.52
2017-11-12 14:00 |  | 4.3 | 57.14 | 1.42
2017-11-12 15:00 |  | 5.7 | 63.03 | 6.2
2017-11-12 16:00 |  | 6.2 | 60.32 | 12.22
2017-11-12 17:00 |  | 11.7 | 56.29 | 12.89
2017-11-12 18:00 |  | 12.9 | 36.36 | 14.48
2017-11-12 19:00 |  | 10.4 | 20.83 | 12.7
2017-11-12 20:00 |  | 11.6 | 45.09 | 12.08
2017-11-12 21:00 |  | 13.8 | 70.6 | 12.57
2017-11-12 22:00 |  | 9.8 | 74.95 | 14.98
2017-11-12 23:00 |  | 2.7 | 61.42 | 19.66
2017-11-13 00:00 |  | 1.5 | 61.51 | 27.84
2017-11-13 01:00 |  | 0 | 57.35 | 26.89
2017-11-13 02:00 |  | 0 | 49.54 | 27.65
2017-11-13 03:00 |  | 0 | 50.94 | 29.91
2017-11-13 04:00 |  | 0 | 49.87 | 30.28
2017-11-13 05:00 |  | 0 | 52.44 | 30.74
2017-11-13 06:00 |  | 4.2 | 36.8 | 30.81
2017-11-13 07:00 |  | 5.2 | 22.75 | 30.59
2017-11-13 08:00 |  | 0.5 | 12.31 | 6.79
2017-11-13 09:00 |  | 0 | 3.58 | 0
2017-11-13 10:00 |  | 0 | 3.22 | 0
2017-11-13 11:00 |  | 0 | 6.37 | 0
2017-11-13 12:00 |  | 12.1 | 13.09 | 0
2017-11-13 13:00 |  | 56.8 | 10.85 | 0
2017-11-13 14:00 |  | 82 | 7.53 | 0
2017-11-13 15:00 |  | 119.4 | 12.27 | 0
2017-11-13 16:00 |  | 156.6 | 15.58 | 0
2017-11-13 17:00 |  | 155 | 30.85 | 0
2017-11-13 18:00 |  | 180.7 | 50.91 | 0
2017-11-13 19:00 |  | 182.9 | 65.31 | 0
2017-11-13 20:00 |  | 175.2 | 74.92 | 0
2017-11-13 21:00 |  | 152 | 68.3 | 0
2017-11-13 22:00 |  | 78.5 | 77.73 | 0
2017-11-13 23:00 |  | 34.3 | 79.75 | 0
2017-11-14 00:00 |  | 9.3 | 77.21 | 0
2017-11-14 01:00 |  | 0 | 61.99 | 0
2017-11-14 02:00 |  | 4.3 | 63.33 | 0
2017-11-14 03:00 |  | 6.8 | 62.98 | 0
2017-11-14 04:00 |  | 7.7 | 39.8 | 0
2017-11-14 05:00 |  | 15.1 | 43.84 | 0
2017-11-14 06:00 |  | 9.8 | 38.09 | 0
2017-11-14 07:00 |  | 1.8 | 29.46 | 0
2017-11-14 08:00 |  | 0 | 42.32 | 0
2017-11-14 09:00 |  | 0 | 39.33 | 0
2017-11-14 10:00 |  | 0 | 25.98 | 0
2017-11-14 11:00 |  | 0 | 8.15 | 0
2017-11-14 12:00 |  | 3.6 | 0.72 | 0
2017-11-14 13:00 |  | 31.5 | 0 | 0
2017-11-14 14:00 |  | 49.4 | 0.32 | 0
2017-11-14 15:00 |  | 46.1 | 10.28 | 0
2017-11-14 16:00 |  | 52.1 | 28.36 | 0
2017-11-14 17:00 |  | 53 | 72.31 | 0
2017-11-14 18:00 |  | 113.4 | 83.51 | 0
2017-11-14 19:00 |  | 184 | 85.21 | 0
2017-11-14 20:00 |  | 180.4 | 76.92 | 0
2017-11-14 21:00 |  | 168.3 | 61.98 | 0
2017-11-14 22:00 |  | 55.7 | 27.52 | 0
2017-11-14 23:00 |  | 54.8 | 15.61 | 0
2017-11-15 00:00 |  | 47 | 9.62 | 1.73
2017-11-15 01:00 |  | 43.6 | 6.57 | 2.5
2017-11-15 02:00 |  | 58.9 | 6.91 | 5.13
2017-11-15 03:00 |  | 57.8 | 11.9 | 5.96
2017-11-15 04:00 |  | 29.8 | 3.27 | 2.75
2017-11-15 05:00 |  | 14.8 | 10.33 | 5.31
2017-11-15 06:00 |  | 14.1 | 3.47 | 5.85
2017-11-15 07:00 |  | 13.8 | 0.06 | 9.09
2017-11-15 08:00 |  | 13.4 | 0 | 5.84
2017-11-15 09:00 |  | 5.5 | 0.08 | 6.15
2017-11-15 10:00 |  | 13.2 | 0.28 | 6.3
2017-11-15 11:00 |  | 7.7 | 0.34 | 8.1
2017-11-15 12:00 |  | 30.1 | 0.58 | 8.81
2017-11-15 13:00 |  | 38.8 | 0.04 | 17.69
2017-11-15 14:00 |  | 48.3 | 0 | 21.73
2017-11-15 15:00 |  | 39.1 | 0 | 22.97
2017-11-15 16:00 |  | 48.5 | 0.32 | 26.46
2017-11-15 17:00 |  | 36.1 | 7.84 | 28.11
2017-11-15 18:00 |  | 52.9 | 18.95 | 27.56
2017-11-15 19:00 |  | 168.6 | 37.15 | 27.81
2017-11-15 20:00 |  | 184.4 | 57.55 | 24.34
2017-11-15 21:00 |  | 184.4 | 41.42 | 24.6
2017-11-15 22:00 |  | 184.5 | 44.33 | 27.52
2017-11-15 23:00 |  | 184.4 | 40.42 | 30.23
2017-11-16 00:00 |  | 167 | 23.79 | 30.12
2017-11-16 01:00 |  | 144.6 | 12.69 | 30.38
2017-11-16 02:00 |  | 133.9 | 14.62 | 22.29
2017-11-16 03:00 |  | 92.8 | 9.78 | 19.91
2017-11-16 04:00 |  | 87.8 | 4.09 | 19.92
2017-11-16 05:00 |  | 49.6 | 0.39 | 22.76
2017-11-16 06:00 |  | 4.4 | 0 | 31.07
2017-11-16 07:00 |  | 0 | 0 | 30.44
2017-11-16 08:00 |  | 0 | 0 | 30.71
2017-11-16 09:00 |  | 0 | 0 | 30.95
2017-11-16 10:00 |  | 0 | 0 | 30.7
2017-11-16 11:00 |  | 1.4 | 0 | 28.79
2017-11-16 12:00 |  | 15.4 | 0 | 25.58
2017-11-16 13:00 |  | 13.8 | 0 | 26.3
2017-11-16 14:00 |  | 17 | 0 | 22.87
2017-11-16 15:00 |  | 29 | 0.33 | 21.03
2017-11-16 16:00 |  | 84.1 | 0 | 18.44
2017-11-16 17:00 |  | 90 | 0 | 20.79
2017-11-16 18:00 |  | 91.4 | 2.41 | 25.3
2017-11-16 19:00 |  | 177.8 | 0 | 28.4
2017-11-16 20:00 |  | 184.2 | 0 | 30.46
2017-11-16 21:00 |  | 184.4 | 13.22 | 30.01
2017-11-16 22:00 |  | 184.5 | 20.67 | 30.86
2017-11-16 23:00 |  | 183.7 | 67.47 | 29.81
2017-11-17 00:00 |  | 183.6 | 83.67 | 29.57
2017-11-17 01:00 |  | 164.7 | 70.97 | 25.35
2017-11-17 02:00 |  | 130 | 26.88 | 27.16
2017-11-17 03:00 |  | 129.3 | 12.2 | 25.39
2017-11-17 04:00 |  | 91.4 | 10.01 | 19.67
2017-11-17 05:00 |  | 81.7 | 1.7 | 20.71
2017-11-17 06:00 |  | 28.3 | 13.71 | 25.37
2017-11-17 07:00 |  | 2.6 | 29.67 | 21.25
2017-11-17 08:00 |  | 0 | 22.01 | 21.68
2017-11-17 09:00 |  | 0 | 21.91 | 12.04
2017-11-17 10:00 |  | 1.3 | 27.42 | 10.57
2017-11-17 11:00 |  | 9 | 27.33 | 15.03
2017-11-17 12:00 |  | 15.6 | 29.25 | 11.85
2017-11-17 13:00 |  | 26.7 | 31.06 | 8.04
2017-11-17 14:00 |  | 20.5 | 30.25 | 7.79
2017-11-17 15:00 |  | 31.4 | 37.31 | 8.24
2017-11-17 16:00 |  | 25.7 | 42.83 | 7.42
2017-11-17 17:00 |  | 66.6 | 47.91 | 6.66
2017-11-17 18:00 |  | 87.5 | 60.75 | 5.32
2017-11-17 19:00 |  | 153.4 | 70.73 | 3.78
2017-11-17 20:00 |  | 126.8 | 65.03 | 2.79
2017-11-17 21:00 |  | 83.8 | 45.05 | 2.55
2017-11-17 22:00 |  | 74.7 | 28.03 | 3.22
2017-11-17 23:00 |  | 51.5 | 27.07 | 4.31
2017-11-18 00:00 |  | 36.6 | 52.82 | 3.86
2017-11-18 01:00 |  | 58.1 | 66.85 | 3.82
2017-11-18 02:00 |  | 66.3 | 65.83 | 2.27
2017-11-18 03:00 |  | 43.1 | 76 | 0.99
2017-11-18 04:00 |  | 21.6 | 70.51 | 0.09
2017-11-18 05:00 |  | 19.1 | 66.74 | 1.36
2017-11-18 06:00 |  | 6.1 | 79.92 | 5.18
2017-11-18 07:00 |  | 0 | 83.47 | 7.36
2017-11-18 08:00 |  | 13.2 | 74 | 11.77
2017-11-18 09:00 |  | 26.5 | 80.53 | 12.07
2017-11-18 10:00 |  | 13.2 | 82.39 | 14.02
2017-11-18 11:00 |  | 16.8 | 81.68 | 11.21
2017-11-18 12:00 |  | 6.6 | 70.48 | 8.77
2017-11-18 13:00 |  | 10.1 | 63.29 | 6.32
2017-11-18 14:00 |  | 5.2 | 66.45 | 5.55
2017-11-18 15:00 |  | 11.8 | 68.28 | 6.7
2017-11-18 16:00 |  | 34.5 | 53.14 | 7.38
2017-11-18 17:00 |  | 23.4 | 54.75 | 6.65
2017-11-18 18:00 |  | 88.4 | 62.72 | 15.16
2017-11-18 19:00 |  | 167.6 | 67.4 | 23.39
2017-11-18 20:00 |  | 175.7 | 34.77 | 29.86
2017-11-18 21:00 |  | 177 | 33.85 | 25.75
2017-11-18 22:00 |  | 168.1 | 46.11 | 26.44
2017-11-18 23:00 |  | 164.8 | 28.29 | 28.26
2017-11-19 00:00 |  | 151.4 | 37.85 | 27.78
2017-11-19 01:00 |  | 126.2 | 42.33 | 24.22
2017-11-19 02:00 |  | 104.8 | 13.48 | 19.85
2017-11-19 03:00 |  | 105 | 2.28 | 15.43
2017-11-19 04:00 |  | 93.3 | 0 | 12.19
2017-11-19 05:00 |  | 85.7 | 0 | 9.34
2017-11-19 06:00 |  | 75.8 | 0 | 8.4
2017-11-19 07:00 |  | 38.4 | 0.21 | 6.38
2017-11-19 08:00 |  | 7.8 | 14.19 | 8.55
2017-11-19 09:00 |  | 0 | 29.09 | 7.32
2017-11-19 10:00 |  | 0 | 34.68 | 2.34
2017-11-19 11:00 |  | 0 | 28.64 | 1.15
2017-11-19 12:00 |  | 0.9 | 31.26 | 1.1
2017-11-19 13:00 |  | 14.1 | 37.84 | 3.17
2017-11-19 14:00 |  | 18.6 | 36.69 | 2.35
2017-11-19 15:00 |  | 36.1 | 39.55 | 1.68
2017-11-19 16:00 |  | 31 | 48.68 | 0.98
2017-11-19 17:00 |  | 25.3 | 51.26 | 1.63
2017-11-19 18:00 |  | 83.8 | 47.26 | 5.17
2017-11-19 19:00 |  | 183.6 | 50.89 | 7.09
2017-11-19 20:00 |  | 147.6 | 52.17 | 6.45
2017-11-19 21:00 |  | 62.4 | 70.92 | 5.91
2017-11-19 22:00 |  | 20.5 | 76.12 | 6.12
2017-11-19 23:00 |  | 10.1 | 63.83 | 4.8
2017-11-20 00:00 |  | 0 | 54.32 | 7.85
2017-11-20 01:00 |  | 1.5 | 39.65 | 5.66
2017-11-20 02:00 |  | 1.5 | 36.89 | 4.82
2017-11-20 03:00 |  | 0 | 36.88 | 4.83
2017-11-20 04:00 |  | 1.9 | 36.86 | 4.84
2017-11-20 05:00 |  | 15.2 | 42.15 | 4.84
2017-11-20 06:00 |  | 8.5 | 76.09 | 16.59
2017-11-20 07:00 |  | 0 | 77.07 | 25.87
2017-11-20 08:00 |  | 0 | 81.58 | 22.01
2017-11-20 09:00 |  | 0 | 76.56 | 20.34
2017-11-20 10:00 |  | 1.4 | 78.01 | 18.24
2017-11-20 11:00 |  | 0 | 73.36 | 7.77
2017-11-20 12:00 |  | 0.8 | 63.92 | 2.75
2017-11-20 13:00 |  | 1.8 | 72.79 | 5.49
2017-11-20 14:00 |  | 3.3 | 80.11 | 5.33
2017-11-20 15:00 |  | 5.7 | 63.1 | 8.46
2017-11-20 16:00 |  | 30.6 | 52.58 | 9.28
2017-11-20 17:00 |  | 36.6 | 36.72 | 6.74
2017-11-20 18:00 |  | 57.8 | 42.49 | 7.36
2017-11-20 19:00 |  | 170.8 | 65.12 | 9.64
2017-11-20 20:00 |  | 137.9 | 56.28 | 12.66
2017-11-20 21:00 |  | 131.7 | 55.43 | 11.38
2017-11-20 22:00 |  | 113.1 | 47.37 | 7.69
2017-11-20 23:00 |  | 63.8 | 39.16 | 6.53
2017-11-21 00:00 |  | 49.6 | 35.81 | 7.13
2017-11-21 00:00 |  | 132 | 75.7 | 6.8
2017-11-21 01:00 |  | 115.7 | 77 | 6.6
2017-11-21 01:00 |  | 40.2 | 47.88 | 5.59
2017-11-21 02:00 |  | 95.7 | 78 | 6.4
2017-11-21 02:00 |  | 40.4 | 57.17 | 7.71
2017-11-21 03:00 |  | 62.6 | 68.9 | 6.85
2017-11-21 03:00 |  | 75 | 78.3 | 6.3
2017-11-21 04:00 |  | 56.2 | 78.1 | 6.2
2017-11-21 04:00 |  | 94.4 | 72.85 | 5.36
2017-11-21 05:00 |  | 85.5 | 58.62 | 3.2
2017-11-21 05:00 |  | 41.3 | 78 | 5.9
2017-11-21 06:00 |  | 60.1 | 50.5 | 2.83
2017-11-21 06:00 |  | 29.3 | 77.9 | 5.3
2017-11-21 07:00 |  | 88.7 | 67.44 | 1.9
2017-11-21 07:00 |  | 19.6 | 77.9 | 4.4
2017-11-21 08:00 |  | 12 | 77.8 | 3.5
2017-11-21 08:00 |  | 42.8 | 66.74 | 3.87
2017-11-21 09:00 |  | 7 | 77.6 | 2.8
2017-11-21 09:00 |  | 20.8 | 63.66 | 3.96
2017-11-21 10:00 |  | 0 | 77.1 | 2.4
2017-11-21 10:00 |  | 11.9 | 60.46 | 3.51
2017-11-21 11:00 |  | 6.7 | 76.3 | 2.4
2017-11-21 11:00 |  | 12 | 53.36 | 2.96
2017-11-21 12:00 |  | 9.6 | 75.1 | 2.6
2017-11-21 12:00 |  | 31.8 | 52.93 | 2.16
2017-11-21 13:00 |  | 12.6 | 74.3 | 2.8
2017-11-21 13:00 |  | 39 | 56.58 | 1.75
2017-11-21 14:00 |  | 40 | 48.98 | 4.05
2017-11-21 14:00 |  | 17.9 | 73.8 | 3
2017-11-21 15:00 |  | 40 | 59.84 | 4.98
2017-11-21 15:00 |  | 29 | 73.6 | 3.4
2017-11-21 16:00 |  | 49.1 | 73.1 | 3.9
2017-11-21 16:00 |  | 77.7 | 59.21 | 3.56
2017-11-21 17:00 |  | 101.4 | 50.86 | 2.78
2017-11-21 17:00 |  | 76 | 72.9 | 4.7
2017-11-21 18:00 |  | 110.5 | 57.33 | 2.88
2017-11-21 18:00 |  | 98.8 | 73.3 | 5.7
2017-11-21 19:00 |  | 143.9 | 53.99 | 3.1
2017-11-21 19:00 |  | 108.3 | 73.7 | 6.7
2017-11-21 20:00 |  | 103.1 | 74.3 | 7.8
2017-11-21 20:00 |  | 184.4 | 66.7 | 1.7
2017-11-21 21:00 |  | 184.5 | 81.26 | 6.45
2017-11-21 21:00 |  | 86.3 | 75 | 8.9
2017-11-21 22:00 |  | 182.5 | 84.04 | 6.49
2017-11-21 22:00 |  | 63.9 | 75.3 | 9.7
2017-11-21 23:00 |  | 154 | 83.33 | 6.99
2017-11-21 23:00 |  | 42.7 | 75.4 | 10.1
2017-11-22 00:00 |  | 69.4 | 83.67 | 9.15
2017-11-22 00:00 |  | 104.4 | 77.4 | 7.2
2017-11-22 01:00 |  | 19.7 | 75.98 | 10.96
2017-11-22 01:00 |  | 73.6 | 78.4 | 7.2
2017-11-22 02:00 |  | 3 | 69.03 | 11.87
2017-11-22 02:00 |  | 47.4 | 79 | 7.4
2017-11-22 03:00 |  | 30.5 | 79.1 | 7.6
2017-11-22 03:00 |  | 0.4 | 76.97 | 8.87
2017-11-22 04:00 |  | 0 | 63.2 | 6.76
2017-11-22 04:00 |  | 21.2 | 78.8 | 7.4
2017-11-22 05:00 |  | 1.7 | 63.19 | 11.67
2017-11-22 05:00 |  | 15 | 78.5 | 6.8
2017-11-22 06:00 |  | 9.6 | 78.3 | 5.9
2017-11-22 06:00 |  | 10.1 | 76.58 | 9.5
2017-11-22 07:00 |  | 5.3 | 78.2 | 4.7
2017-11-22 07:00 |  | 20.1 | 73.77 | 6.74
2017-11-22 08:00 |  | 2.5 | 78 | 3.6
2017-11-22 08:00 |  | 20.6 | 73.7 | 3.82
2017-11-22 09:00 |  | 0 | 77.5 | 2.8
2017-11-22 09:00 |  | 10.2 | 73.58 | 1.78
2017-11-22 10:00 |  | 0 | 76.6 | 2.4
2017-11-22 10:00 |  | 5.9 | 69.35 | 0.11
2017-11-22 11:00 |  | 0 | 75.1 | 2.2
2017-11-22 11:00 |  | 11.4 | 65.98 | 0.1
2017-11-22 12:00 |  | 0 | 73.6 | 2.1
2017-11-22 12:00 |  | 14.6 | 57.51 | 1.26
2017-11-22 13:00 |  | 26.2 | 71.44 | 1.64
2017-11-22 13:00 |  | 7.2 | 72.7 | 2.1
2017-11-22 14:00 |  | 6.7 | 72.1 | 2.3
2017-11-22 14:00 |  | 24.2 | 76.98 | 1.23
2017-11-22 15:00 |  | 11.6 | 71.2 | 2.7
2017-11-22 15:00 |  | 31.6 | 65.41 | 2.19
2017-11-22 16:00 |  | 30.2 | 70.3 | 3.2
2017-11-22 16:00 |  | 30.1 | 59.48 | 4.25
2017-11-22 17:00 |  | 39.7 | 65 | 5.13
2017-11-22 17:00 |  | 66.3 | 69.4 | 3.8
2017-11-22 18:00 |  | 104.3 | 69.3 | 4.5
2017-11-22 18:00 |  | 55.7 | 76.24 | 4.34
2017-11-22 19:00 |  | 123.9 | 70.2 | 5.4
2017-11-22 19:00 |  | 139.3 | 80.28 | 6.2
2017-11-22 20:00 |  | 120.3 | 71.7 | 6.6
2017-11-22 20:00 |  | 136.4 | 74.64 | 7.24
2017-11-22 21:00 |  | 97.5 | 46.92 | 5.73
2017-11-22 21:00 |  | 93.6 | 73.2 | 7.7
2017-11-22 22:00 |  | 56.9 | 73.3 | 8.3
2017-11-22 22:00 |  | 35 | 55.57 | 7.3
2017-11-22 23:00 |  | 31.3 | 72.3 | 8.4
2017-11-22 23:00 |  | 12.9 | 56.59 | 11.61
2017-11-23 00:00 |  | 17.6 | 64.36 | 14.75
2017-11-23 00:00 |  | 21.2 | 73.2 | 8.3
2017-11-23 01:00 |  | 14.3 | 78.39 | 14.39
2017-11-23 01:00 |  | 11.6 | 72.9 | 8.3
2017-11-23 02:00 |  | 23.5 | 76.91 | 9.45
2017-11-23 02:00 |  | 7 | 73.2 | 8
2017-11-23 03:00 |  | 5.1 | 74.2 | 7.5
2017-11-23 03:00 |  | 17.6 | 76.29 | 17.37
2017-11-23 04:00 |  | 3.7 | 75.5 | 7.4
2017-11-23 04:00 |  | 5.7 | 83.11 | 21.81
2017-11-23 05:00 |  | 0 | 83.93 | 21.18
2017-11-23 05:00 |  | 2.3 | 76.1 | 7.7
2017-11-23 06:00 |  | 2.1 | 76.1 | 8.1
2017-11-23 06:00 |  | 0 | 84.26 | 10.5
2017-11-23 07:00 |  | 9.5 | 76.4 | 8
2017-11-23 07:00 |  | 0 | 80.53 | 18.93
2017-11-23 08:00 |  | 0 | 79.97 | 20.39
2017-11-23 08:00 |  | 26.2 | 77 | 7.4
2017-11-23 09:00 |  | 0 | 81.85 | 18.75
2017-11-23 09:00 |  | 0 | 77.4 | 6.2
2017-11-23 10:00 |  | 0 | 77.9 | 4.7
2017-11-23 10:00 |  | 0 | 82.35 | 10.47
2017-11-23 11:00 |  | 0 | 80.08 | 4.15
2017-11-23 11:00 |  | 0 | 78.4 | 3.3
2017-11-23 12:00 |  | 0 | 79.31 | 2.5
2017-11-23 12:00 |  | 0 | 78.4 | 2.7
2017-11-23 13:00 |  | 0 | 78.1 | 3
2017-11-23 13:00 |  | 0 | 73.37 | 3.49
2017-11-23 14:00 |  | 0 | 76.51 | 6.05
2017-11-23 14:00 |  | 0 | 77.7 | 4
2017-11-23 15:00 |  | 0 | 79.5 | 7.88
2017-11-23 15:00 |  | 0 | 77.5 | 5.6
2017-11-23 16:00 |  | 0 | 77.1 | 7.2
2017-11-23 16:00 |  | 0 | 72.1 | 6.93
2017-11-23 17:00 |  | 0 | 72.42 | 6.56
2017-11-23 17:00 |  | 0 | 76.6 | 8.3
2017-11-23 18:00 |  | 0 | 79.27 | 10.55
2017-11-23 18:00 |  | 0 | 76.4 | 9
2017-11-23 19:00 |  | 0 | 84.92 | 11.72
2017-11-23 19:00 |  | 3 | 76.2 | 9.7
2017-11-23 20:00 |  | 2.1 | 76.7 | 10.6
2017-11-23 20:00 |  | 0 | 84.63 | 19.47
2017-11-23 21:00 |  | 2 | 77.6 | 11.3
2017-11-23 21:00 |  | 0 | 85.52 | 14.72
2017-11-23 22:00 |  | 0 | 85.79 | 18.77
2017-11-23 22:00 |  | 1.9 | 78.1 | 11.4
2017-11-23 23:00 |  | 1.7 | 78.3 | 11.1
2017-11-23 23:00 |  | 0 | 84.05 | 20
2017-11-24 00:00 |  | 0.4 | 78.9 | 10.1
2017-11-24 00:00 |  | 0 | 86.6 | 24.76
2017-11-24 01:00 |  | 0 | 84.7 | 22.14
2017-11-24 01:00 |  | 0.4 | 79 | 8.5
2017-11-24 02:00 |  | 0.3 | 79.1 | 7.5
2017-11-24 02:00 |  | 0 | 84.59 | 21.11
2017-11-24 03:00 |  | 0.3 | 78.9 | 6.8
2017-11-24 03:00 |  | 0 | 83.5 | 19.36
2017-11-24 04:00 |  | 0.4 | 78.6 | 5.9
2017-11-24 04:00 |  | 0 | 84.45 | 24.02
2017-11-24 05:00 |  | 0.6 | 78.4 | 4.4
2017-11-24 05:00 |  | 0 | 78.28 | 22.22
2017-11-24 06:00 |  | 0.8 | 78.1 | 2.9
2017-11-24 06:00 |  | 0 | 77.45 | 21.56
2017-11-24 07:00 |  | 1.9 | 77.7 | 1.9
2017-11-24 07:00 |  | 0 | 66.52 | 10.77
2017-11-24 08:00 |  | 0 | 69.19 | 12.74
2017-11-24 08:00 |  | 3.8 | 77.2 | 1.5
2017-11-24 09:00 |  | 4.8 | 76.6 | 1.4
2017-11-24 09:00 |  | 3.6 | 71.72 | 14.79
2017-11-24 10:00 |  | 0 | 76 | 1.5
2017-11-24 10:00 |  | 13.9 | 58.29 | 6.69
2017-11-24 11:00 |  | 16.8 | 33.25 | 5.52
2017-11-24 11:00 |  | 0 | 75.1 | 1.6
2017-11-24 12:00 |  | 20.2 | 42.74 | 2.9
2017-11-24 12:00 |  | 0 | 73.8 | 1.8
2017-11-24 13:00 |  | 34.4 | 39.21 | 1.13
2017-11-24 13:00 |  | 0 | 72.3 | 2
2017-11-24 14:00 |  | 43.4 | 24.92 | 0.25
2017-11-24 14:00 |  | 0 | 70.6 | 2.3
2017-11-24 15:00 |  | 53.9 | 38.05 | 1.18
2017-11-24 15:00 |  | 0 | 68.1 | 2.8
2017-11-24 16:00 |  | 45.4 | 58.17 | 1.47
2017-11-24 16:00 |  | 0 | 64.7 | 3
2017-11-24 17:00 |  | 40.3 | 46.35 | 2.14
2017-11-24 17:00 |  | 78.5 | 61.8 | 2.9
2017-11-24 18:00 |  | 103.3 | 61.7 | 2.8
2017-11-24 18:00 |  | 64 | 68.22 | 2.77
2017-11-24 19:00 |  | 129.8 | 64.6 | 3.2
2017-11-24 19:00 |  | 60 | 69.7 | 2.04
2017-11-24 20:00 |  | 146.9 | 67.9 | 4.3
2017-11-24 20:00 |  | 164.7 | 82.08 | 0
2017-11-24 21:00 |  | 149.6 | 69.4 | 5.7
2017-11-24 21:00 |  | 161.8 | 83.14 | 0
2017-11-24 22:00 |  | 133 | 58.51 | 0
2017-11-24 22:00 |  | 141 | 68.7 | 6.7
2017-11-24 23:00 |  | 125.2 | 67 | 7.1
2017-11-24 23:00 |  | 108.8 | 66.89 | 0
2017-11-25 00:00 |  | 93.8 | 67.5 | 3.9
2017-11-25 00:00 |  | 145.6 | 66.83 | 0.17
2017-11-25 01:00 |  | 73.1 | 69.6 | 4.2
2017-11-25 01:00 |  | 118.4 | 64.65 | 0.05
2017-11-25 02:00 |  | 135.3 | 60.67 | 1.04
2017-11-25 02:00 |  | 59.1 | 73.1 | 4.5
2017-11-25 03:00 |  | 50.6 | 75.7 | 4.5
2017-11-25 03:00 |  | 110.8 | 81.3 | 3.26
2017-11-25 04:00 |  | 44.6 | 76.5 | 4.4
2017-11-25 04:00 |  | 106 | 81.04 | 2.27
2017-11-25 05:00 |  | 36 | 76.3 | 4.1
2017-11-25 05:00 |  | 141.1 | 81.26 | 1.46
2017-11-25 06:00 |  | 119 | 82.89 | 2.34
2017-11-25 06:00 |  | 24.7 | 76.4 | 3.7
2017-11-25 07:00 |  | 77.2 | 83.81 | 1.04
2017-11-25 07:00 |  | 13.4 | 77.1 | 3.3
2017-11-25 08:00 |  | 6.4 | 78.3 | 2.8
2017-11-25 08:00 |  | 57.2 | 83.4 | 0.36
2017-11-25 09:00 |  | 3.7 | 79.3 | 2.4
2017-11-25 09:00 |  | 43.4 | 81.44 | 0.05
2017-11-25 10:00 |  | 5.1 | 80.5 | 1.9
2017-11-25 10:00 |  | 28.1 | 80.27 | 0
2017-11-25 11:00 |  | 28.5 | 82.08 | 0
2017-11-25 11:00 |  | 0 | 81.6 | 1.4
2017-11-25 12:00 |  | 0 | 82 | 1.1
2017-11-25 12:00 |  | 29.9 | 80.71 | 0.58
2017-11-25 13:00 |  | 30 | 83.95 | 0.26
2017-11-25 13:00 |  | 0 | 82.4 | 0.9
2017-11-25 14:00 |  | 30 | 84.1 | 0
2017-11-25 14:00 |  | 47.6 | 82.6 | 1
2017-11-25 15:00 |  | 48.1 | 83.65 | 0
2017-11-25 15:00 |  | 64 | 82.6 | 1.1
2017-11-25 16:00 |  | 77.2 | 82.4 | 1.3
2017-11-25 16:00 |  | 60 | 82.38 | 0.06
2017-11-25 17:00 |  | 61.6 | 80.89 | 0
2017-11-25 17:00 |  | 87.9 | 81.9 | 1.2
2017-11-25 18:00 |  | 27.3 | 83.85 | 0
2017-11-25 18:00 |  | 97.6 | 81.2 | 1.2
2017-11-25 19:00 |  | 120.4 | 81.25 | 0
2017-11-25 19:00 |  | 103.3 | 80.6 | 1.5
2017-11-25 20:00 |  | 151.1 | 83.51 | 0
2017-11-25 20:00 |  | 100.4 | 80.2 | 2.5
2017-11-25 21:00 |  | 117 | 84.45 | 0
2017-11-25 21:00 |  | 84.6 | 79.8 | 3.8
2017-11-25 22:00 |  | 88.6 | 83.44 | 0
2017-11-25 22:00 |  | 62 | 79.4 | 5
2017-11-25 23:00 |  | 73.4 | 84.21 | 0.19
2017-11-25 23:00 |  | 42.8 | 79.1 | 5.9
2017-11-26 00:00 |  | 30.6 | 79.2 | 6
2017-11-26 00:00 |  | 48.7 | 84.33 | 0.05
2017-11-26 01:00 |  | 23.5 | 79.3 | 5.2
2017-11-26 01:00 |  | 29.7 | 83.75 | 0.02
2017-11-26 02:00 |  | 18 | 79.2 | 4.5
2017-11-26 02:00 |  | 16 | 84.17 | 1.79
2017-11-26 03:00 |  | 1.3 | 83.25 | 5.85
2017-11-26 03:00 |  | 11.9 | 79.1 | 4.7
2017-11-26 04:00 |  | 6.3 | 78.9 | 5.8
2017-11-26 04:00 |  | 0 | 82.84 | 8.42
2017-11-26 05:00 |  | 2.8 | 78.6 | 7
2017-11-26 05:00 |  | 0 | 80.85 | 10.47
2017-11-26 06:00 |  | 0 | 70.7 | 11.51
2017-11-26 06:00 |  | 1.6 | 78.1 | 8.1
2017-11-26 07:00 |  | 2.1 | 77.3 | 9.3
2017-11-26 07:00 |  | 0 | 51.61 | 7.46
2017-11-26 08:00 |  | 4.8 | 76.5 | 11.3
2017-11-26 08:00 |  | 0 | 50.23 | 7.95
2017-11-26 09:00 |  | 0 | 60.84 | 8.3
2017-11-26 09:00 |  | 9 | 76.2 | 13.4
2017-11-26 10:00 |  | 0 | 56.57 | 10.95
2017-11-26 10:00 |  | 0 | 76.4 | 15.1
2017-11-26 11:00 |  | 0 | 76.4 | 15.7
2017-11-26 11:00 |  | 0 | 50.56 | 12.66
2017-11-26 12:00 |  | 0 | 75.2 | 15.4
2017-11-26 12:00 |  | 0 | 61.94 | 7.88
2017-11-26 13:00 |  | 0 | 73 | 14.4
2017-11-26 13:00 |  | 1.9 | 82.96 | 10.77
2017-11-26 14:00 |  | 6.3 | 80.03 | 7.44
2017-11-26 14:00 |  | 0 | 70.3 | 13
2017-11-26 15:00 |  | 0 | 68.2 | 11.6
2017-11-26 15:00 |  | 11.4 | 75.15 | 7.33
2017-11-26 16:00 |  | 15.8 | 62.94 | 7.45
2017-11-26 16:00 |  | 0 | 66.7 | 10.5
2017-11-26 17:00 |  | 42.1 | 65.9 | 9.8
2017-11-26 17:00 |  | 14 | 51.29 | 7.98
2017-11-26 18:00 |  | 54 | 66 | 9.6
2017-11-26 18:00 |  | 19.8 | 61.34 | 9.71
2017-11-26 19:00 |  | 64.6 | 67.9 | 9.5
2017-11-26 19:00 |  | 21.7 | 40.08 | 9.29
2017-11-26 20:00 |  | 39.4 | 46.95 | 6.29
2017-11-26 20:00 |  | 68.8 | 70.8 | 9.1
2017-11-26 21:00 |  | 46.6 | 65.55 | 6.12
2017-11-26 21:00 |  | 63.4 | 73.6 | 8
2017-11-26 22:00 |  | 24.6 | 78.21 | 16.1
2017-11-26 22:00 |  | 50.2 | 75.6 | 6.9
2017-11-26 23:00 |  | 23.4 | 83.68 | 19.9
2017-11-26 23:00 |  | 34.7 | 76.9 | 6.2
2017-11-27 00:00 |  | 16.2 | 84.14 | 9.99
2017-11-27 00:00 |  | 22.8 | 77.8 | 5.8
2017-11-27 01:00 |  | 16.1 | 78.4 | 5.5
2017-11-27 01:00 |  | 10 | 81.14 | 14.85
2017-11-27 02:00 |  | 6.8 | 82.92 | 15.63
2017-11-27 02:00 |  | 12.4 | 78.6 | 5.2
2017-11-27 03:00 |  | 5.9 | 83.96 | 10.87
2017-11-27 03:00 |  | 9.3 | 78.6 | 4.7
2017-11-27 04:00 |  | 2.1 | 84.05 | 11.62
2017-11-27 04:00 |  | 6.1 | 78.7 | 4.2
2017-11-27 05:00 |  | 4 | 78.5 | 3.7
2017-11-27 05:00 |  | 0 | 84.37 | 12.21
2017-11-27 06:00 |  | 0 | 84.38 | 13.77
2017-11-27 06:00 |  | 4.3 | 77.8 | 2.9
2017-11-27 07:00 |  | 6.8 | 76.1 | 2
2017-11-27 07:00 |  | 0 | 84.37 | 15.44
2017-11-27 08:00 |  | 0 | 84.1 | 14.06
2017-11-27 08:00 |  | 10 | 72.6 | 1.3
2017-11-27 09:00 |  | 12.4 | 66.7 | 1.2
2017-11-27 09:00 |  | 0 | 81.98 | 9.6
2017-11-27 10:00 |  | 0 | 64.66 | 7.36
2017-11-27 10:00 |  | 0 | 58.9 | 1.6
2017-11-27 11:00 |  | 0.5 | 46.26 | 6
2017-11-27 11:00 |  | 0 | 51 | 2
2017-11-27 12:00 |  | 0 | 32.15 | 2.06
2017-11-27 12:00 |  | 0 | 44.8 | 2.3
2017-11-27 13:00 |  | 0 | 41.1 | 2.5
2017-11-27 13:00 |  | 0 | 23.13 | 0.61
2017-11-27 14:00 |  | 0 | 39.2 | 2.4
2017-11-27 14:00 |  | 0 | 19.43 | 0.1
2017-11-27 15:00 |  | 0 | 38.5 | 2.3
2017-11-27 15:00 |  | 8.2 | 25.79 | 0.09
2017-11-27 16:00 |  | 13.5 | 38.73 | 0.11
2017-11-27 16:00 |  | 0 | 39.2 | 2
2017-11-27 17:00 |  | 12.9 | 42 | 0.94
2017-11-27 17:00 |  | 34 | 41.8 | 1.6
2017-11-27 18:00 |  | 67.7 | 40.2 | 0.8
2017-11-27 18:00 |  | 45.5 | 47 | 1.4
2017-11-27 19:00 |  | 105.6 | 52 | 0.32
2017-11-27 19:00 |  | 54.4 | 54.2 | 1.6
2017-11-27 20:00 |  | 107.2 | 69.28 | 3.65
2017-11-27 20:00 |  | 58 | 61.3 | 1.8
2017-11-27 21:00 |  | 53.8 | 66.4 | 1.9
2017-11-27 21:00 |  | 64.1 | 79.74 | 7.16
2017-11-27 22:00 |  | 42.8 | 68.8 | 1.7
2017-11-27 22:00 |  | 41.9 | 82.45 | 10.06
2017-11-27 23:00 |  | 13.3 | 83.3 | 10.82
2017-11-27 23:00 |  | 29.3 | 68.8 | 1.4
2017-11-28 00:00 |  | 17.6 | 67.2 | 1
2017-11-28 00:00 |  | 1.6 | 80.5 | 9.4
2017-11-28 01:00 |  | 2.1 | 78.82 | 7.36
2017-11-28 01:00 |  | 9.9 | 64.8 | 0.8
2017-11-28 02:00 |  | 0.1 | 72.3 | 7.2
2017-11-28 02:00 |  | 5.9 | 62.7 | 0.6
2017-11-28 03:00 |  | 0 | 64.17 | 7.29
2017-11-28 03:00 |  | 5.3 | 61.7 | 0.5
2017-11-28 04:00 |  | 7.5 | 61.4 | 0.5
2017-11-28 04:00 |  | 0 | 36.76 | 6.6
2017-11-28 05:00 |  | 0 | 24.54 | 6.3
2017-11-28 05:00 |  | 12.2 | 60.1 | 0.7
2017-11-28 06:00 |  | 0 | 7.86 | 7.9
2017-11-28 06:00 |  | 19 | 56 | 0.9
2017-11-28 07:00 |  | 26.5 | 48.9 | 1.1
2017-11-28 07:00 |  | 0 | 0 | 5.5
2017-11-28 08:00 |  | 32.4 | 40.4 | 1.2
2017-11-28 08:00 |  | 0.6 | 0 | 2.95
2017-11-28 09:00 |  | 34.8 | 31.8 | 1.2
2017-11-28 09:00 |  | 0.4 | 0 | 1.39
2017-11-28 10:00 |  | 0 | 24 | 1.3
2017-11-28 10:00 |  | 0 | 3.11 | 0.07
2017-11-28 11:00 |  | 0 | 17.6 | 1.4
2017-11-28 11:00 |  | 0 | 11.6 | 0
2017-11-28 12:00 |  | 0 | 12.8 | 1.5
2017-11-28 12:00 |  | 0 | 21.24 | 0
2017-11-28 13:00 |  | 1.4 | 18.74 | 0.04
2017-11-28 13:00 |  | 0 | 9.6 | 1.7
2017-11-28 14:00 |  | 5.5 | 21.9 | 0.46
2017-11-28 14:00 |  | 0 | 8 | 1.7
2017-11-28 15:00 |  | 7.3 | 33.18 | 0.03
2017-11-28 15:00 |  | 0 | 7.6 | 1.5
2017-11-28 16:00 |  | 31.2 | 46.4 | 0.01
2017-11-28 16:00 |  | 0 | 8.4 | 1.3
2017-11-28 17:00 |  | 10.7 | 9.9 | 1
2017-11-28 17:00 |  | 61.2 | 44.21 | 0.01
2017-11-28 18:00 |  | 113.2 | 28.06 | 0.01
2017-11-28 18:00 |  | 15.9 | 11.8 | 0.9
2017-11-28 19:00 |  | 105.2 | 22.58 | 0.12
2017-11-28 19:00 |  | 22 | 13.6 | 1
2017-11-28 20:00 |  | 155 | 4.46 | 0
2017-11-28 20:00 |  | 26.4 | 15 | 1.1
2017-11-28 21:00 |  | 126 | 6.01 | 0
2017-11-28 21:00 |  | 27 | 15.8 | 1.3
2017-11-28 22:00 |  | 115.8 | 17.17 | 0
2017-11-28 22:00 |  | 23.6 | 15.9 | 1.3
2017-11-28 23:00 |  | 91.6 | 26.62 | 0.2
2017-11-28 23:00 |  | 18 | 15.1 | 1.1
2017-11-29 00:00 |  | 58.2 | 2.3 | 2.1
2017-11-29 00:00 |  | 57 | 29.75 | 0.6
2017-11-29 01:00 |  | 61.5 | 6.1 | 0.9
2017-11-29 01:00 |  | 47.2 | 1.7 | 1.9
2017-11-29 02:00 |  | 35.7 | 1.3 | 1.8
2017-11-29 02:00 |  | 48.2 | 2.26 | 1.23
2017-11-29 03:00 |  | 25.5 | 1.4 | 1.7
2017-11-29 03:00 |  | 39.4 | 1.34 | 2.23
2017-11-29 04:00 |  | 17 | 2.8 | 1.6
2017-11-29 04:00 |  | 22.2 | 1.69 | 0.77
2017-11-29 05:00 |  | 9.7 | 5.2 | 1.5
2017-11-29 05:00 |  | 5.5 | 11.12 | 1.36
2017-11-29 06:00 |  | 4 | 6.3 | 1.2
2017-11-29 06:00 |  | 0 | 7.55 | 0.82
2017-11-29 07:00 |  | 1.1 | 4.7 | 0.9
2017-11-29 07:00 |  | 0 | 3.46 | 0.02
2017-11-29 08:00 |  | 0 | 0.05 | 0.07
2017-11-29 08:00 |  | 0.8 | 2.1 | 0.7
2017-11-29 09:00 |  | 0 | 0 | 0
2017-11-29 09:00 |  | 1.6 | 0.9 | 0.5
2017-11-29 10:00 |  | 9.3 | 0 | 0.01
2017-11-29 10:00 |  | 0 | 0.7 | 0.5
2017-11-29 11:00 |  | 0 | 0.9 | 0.6
2017-11-29 11:00 |  | 2.7 | 0 | 0.14
2017-11-29 12:00 |  | 24.3 | 0 | 0.06
2017-11-29 12:00 |  | 0 | 1.2 | 0.6
2017-11-29 13:00 |  | 41.8 | 0 | 0.12
2017-11-29 13:00 |  | 0 | 1.4 | 0.7
2017-11-29 14:00 |  | 0 | 1.6 | 0.9
2017-11-29 14:00 |  | 30 | 0.08 | 0.13
2017-11-29 15:00 |  | 129.7 | 2.1 | 1.2
2017-11-29 15:00 |  | 10.6 | 0.81 | 0.01
2017-11-29 16:00 |  | 148.5 | 2.9 | 1.5
2017-11-29 16:00 |  | 8.6 | 0.22 | 0.32
2017-11-29 17:00 |  | 161 | 4 | 1.6
2017-11-29 17:00 |  | 9.1 | 1.64 | 0.24
2017-11-29 18:00 |  | 168.1 | 7.8 | 1.8
2017-11-29 18:00 |  | 83.8 | 12.9 | 0.12
2017-11-29 19:00 |  | 178.6 | 19.32 | 0
2017-11-29 19:00 |  | 169.4 | 23.3 | 2
2017-11-29 20:00 |  | 165.4 | 47.7 | 2.5
2017-11-29 20:00 |  | 182.7 | 28.92 | 0.01
2017-11-29 21:00 |  | 182.6 | 39.78 | 0.89
2017-11-29 21:00 |  | 155 | 64.4 | 2.9
2017-11-29 22:00 |  | 135.9 | 70.1 | 3.1
2017-11-29 22:00 |  | 179.5 | 47.82 | 1.17
2017-11-29 23:00 |  | 108.6 | 70.1 | 3.3
2017-11-29 23:00 |  | 147.2 | 54.2 | 1.17
2017-11-30 00:00 |  | 97.6 | 66.76 | 0.64
2017-11-30 00:00 |  | 111 | 69 | 1.7
2017-11-30 01:00 |  | 69.6 | 77.05 | 0.01
2017-11-30 01:00 |  | 77 | 69 | 1.4
2017-11-30 02:00 |  | 46.4 | 71.5 | 1.4
2017-11-30 02:00 |  | 62.1 | 85.93 | 0
2017-11-30 03:00 |  | 25 | 75.1 | 1.6
2017-11-30 03:00 |  | 59 | 68.33 | 0.01
2017-11-30 04:00 |  | 44.5 | 59.9 | 0.06
2017-11-30 04:00 |  | 12.4 | 77.2 | 1.8
2017-11-30 05:00 |  | 10.7 | 62.63 | 0
2017-11-30 05:00 |  | 6.6 | 77.7 | 1.9
2017-11-30 06:00 |  | 0 | 86.6 | 0
2017-11-30 06:00 |  | 4.6 | 77.4 | 1.9
2017-11-30 07:00 |  | 5.2 | 77 | 1.8
2017-11-30 07:00 |  | 0 | 86.37 | 0
2017-11-30 08:00 |  | 6.3 | 76.8 | 1.6
2017-11-30 08:00 |  | 0 | 86.32 | 0
2017-11-30 09:00 |  | 4.6 | 77.3 | 1.6
2017-11-30 09:00 |  | 0 | 85.59 | 0
2017-11-30 10:00 |  | 3.6 | 78.1 | 1.6
2017-11-30 10:00 |  | 0 | 84.83 | 0
2017-11-30 11:00 |  | 6 | 78.6 | 1.7
2017-11-30 11:00 |  | 0.9 | 84.76 | 0
2017-11-30 12:00 |  | 1.2 | 83.41 | 0
2017-11-30 12:00 |  | 0 | 77.8 | 1.6
2017-11-30 13:00 |  | 7.5 | 83.83 | 0.06
2017-11-30 13:00 |  | 0 | 76.1 | 1.6
2017-11-30 14:00 |  | 17.8 | 82.23 | 0.39
2017-11-30 14:00 |  | 0 | 74.3 | 1.8
2017-11-30 15:00 |  | 5.5 | 77.49 | 0.7
2017-11-30 15:00 |  | 0 | 73.2 | 2.3
2017-11-30 16:00 |  | 9 | 72.8 | 3.2
2017-11-30 16:00 |  | 4.4 | 67.33 | 1.1
2017-11-30 17:00 |  | 78.9 | 72.5 | 4.7
2017-11-30 17:00 |  | 10.2 | 65 | 1.32
2017-11-30 18:00 |  | 87.6 | 72.2 | 6.2
2017-11-30 18:00 |  | 38.6 | 72.54 | 2.49
2017-11-30 19:00 |  | 89.8 | 72.1 | 7.3
2017-11-30 19:00 |  | 100.1 | 72.88 | 4.87
2017-11-30 20:00 |  | 82.7 | 72.04 | 3.54
2017-11-30 20:00 |  | 86.1 | 72.7 | 7.6
2017-11-30 21:00 |  | 76 | 74.3 | 7.6
2017-11-30 21:00 |  | 66.7 | 65.81 | 3.8
2017-11-30 22:00 |  | 39.2 | 64.87 | 6.22
2017-11-30 22:00 |  | 60.9 | 76.2 | 7.6
2017-11-30 23:00 |  | 22.6 | 73.19 | 12.24
2017-11-30 23:00 |  | 45.1 | 77.7 | 7.7
2017-12-01 00:00 |  | 35.4 | 78.9 | 8.3
2017-12-01 00:00 |  | 10.6 | 85.78 | 17.37
2017-12-01 01:00 |  | 24.5 | 79.2 | 8
2017-12-01 01:00 |  | 6.9 | 86.52 | 13.11
2017-12-01 02:00 |  | 17.7 | 79.4 | 7.7
2017-12-01 02:00 |  | 12.6 | 86.61 | 8.14
2017-12-01 03:00 |  | 14.4 | 79.7 | 7.4
2017-12-01 03:00 |  | 21.4 | 86.09 | 11.91
2017-12-01 04:00 |  | 13.2 | 84.64 | 15.87
2017-12-01 04:00 |  | 10.4 | 79.9 | 7.3
2017-12-01 05:00 |  | 5.8 | 84.66 | 18.5
2017-12-01 05:00 |  | 5.4 | 79.9 | 7.4
2017-12-01 06:00 |  | 0 | 84.65 | 18.33
2017-12-01 06:00 |  | 1.8 | 80.1 | 6.9
2017-12-01 07:00 |  | 0.9 | 80.5 | 5.4
2017-12-01 07:00 |  | 0 | 84.68 | 15.45
2017-12-01 08:00 |  | 0 | 84.66 | 11
2017-12-01 08:00 |  | 2 | 80.7 | 3.4
2017-12-01 09:00 |  | 3.8 | 80.3 | 1.8
2017-12-01 09:00 |  | 0 | 84.57 | 11.35
2017-12-01 10:00 |  | 0 | 83.61 | 8.95
2017-12-01 10:00 |  | 0 | 79.3 | 1.2
2017-12-01 11:00 |  | 0.4 | 74.11 | 5.52
2017-12-01 11:00 |  | 0 | 76.7 | 1.4
2017-12-01 12:00 |  | 0.9 | 57.36 | 2.89
2017-12-01 12:00 |  | 0 | 71.7 | 1.8
2017-12-01 13:00 |  | 0 | 64.3 | 2.5
2017-12-01 13:00 |  | 1.2 | 49.18 | 2.59
2017-12-01 14:00 |  | 3.7 | 48.39 | 3.33
2017-12-01 14:00 |  | 0 | 55.9 | 3.2
2017-12-01 15:00 |  | 0 | 49.7 | 4.1
2017-12-01 15:00 |  | 10 | 44.36 | 4.47
2017-12-01 16:00 |  | 14.7 | 47.1 | 5.2
2017-12-01 16:00 |  | 10 | 39.77 | 6.89
2017-12-01 17:00 |  | 12.9 | 43.14 | 5.61
2017-12-01 17:00 |  | 30.6 | 47.3 | 6.4
2017-12-01 18:00 |  | 61.8 | 46.09 | 4.34
2017-12-01 18:00 |  | 37.2 | 49.1 | 7.5
2017-12-01 19:00 |  | 56.4 | 59.2 | 8.79
2017-12-01 19:00 |  | 38.9 | 52.6 | 8
2017-12-01 20:00 |  | 39.6 | 71.98 | 14.81
2017-12-01 20:00 |  | 35.2 | 58.3 | 7.8
2017-12-01 21:00 |  | 26.2 | 62.7 | 7.2
2017-12-01 21:00 |  | 32.7 | 67.66 | 21.68
2017-12-01 22:00 |  | 21.2 | 81.37 | 20.36
2017-12-01 22:00 |  | 15.8 | 64 | 6.9
2017-12-01 23:00 |  | 8.6 | 63.5 | 6.8
2017-12-01 23:00 |  | 12.1 | 81 | 21.57
2017-12-02 00:00 |  | 8.9 | 65.8 | 8
2017-12-02 00:00 |  | 1.3 | 49.13 | 21.02
2017-12-02 01:00 |  | 4.2 | 65.2 | 7.5
2017-12-02 01:00 |  | 0.9 | 56.32 | 21.84
2017-12-02 02:00 |  | 0 | 81.61 | 21.88
2017-12-02 02:00 |  | 1.6 | 65.7 | 7
2017-12-02 03:00 |  | 0.8 | 66.9 | 6.7
2017-12-02 03:00 |  | 0 | 82.68 | 15.22
2017-12-02 04:00 |  | 0.8 | 67.5 | 6.3
2017-12-02 04:00 |  | 0 | 84.56 | 14.56
2017-12-02 05:00 |  | 4.6 | 65.8 | 5.7
2017-12-02 05:00 |  | 0 | 83.54 | 12.83
2017-12-02 06:00 |  | 10.5 | 60 | 4.9
2017-12-02 06:00 |  | 2.3 | 73.63 | 19.23
2017-12-02 07:00 |  | 13.5 | 49.7 | 3.7
2017-12-02 07:00 |  | 2.1 | 55.21 | 14.43
2017-12-02 08:00 |  | 13.5 | 36.9 | 2.5
2017-12-02 08:00 |  | 3.9 | 46.15 | 9.66
2017-12-02 09:00 |  | 0 | 30.76 | 4.82
2017-12-02 09:00 |  | 14 | 24.8 | 1.6
2017-12-02 10:00 |  | 1.7 | 17.24 | 1.21
2017-12-02 10:00 |  | 0 | 15.4 | 1.5
2017-12-02 11:00 |  | 0.9 | 3.71 | 0
2017-12-02 11:00 |  | 0 | 8.2 | 1.6
2017-12-02 12:00 |  | 1.2 | 0 | 0
2017-12-02 12:00 |  | 0 | 4.1 | 1.6
2017-12-02 13:00 |  | 0 | 2.6 | 1.5
2017-12-02 13:00 |  | 1.4 | 0 | 0.09
2017-12-02 14:00 |  | 0 | 2.2 | 1.4
2017-12-02 14:00 |  | 2.1 | 0 | 0.14
2017-12-02 15:00 |  | 0 | 2.4 | 1.6
2017-12-02 15:00 |  | 1.4 | 0.03 | 0.1
2017-12-02 16:00 |  | 0.9 | 2.76 | 0.06
2017-12-02 16:00 |  | 0 | 3.4 | 1.8
2017-12-02 17:00 |  | 0.8 | 19.55 | 0.47
2017-12-02 17:00 |  | 7.3 | 5.2 | 1.9
2017-12-02 18:00 |  | 4.6 | 6.3 | 2.1
2017-12-02 18:00 |  | 1.7 | 7.49 | 1.06
2017-12-02 19:00 |  | 4.3 | 27.03 | 0.2
2017-12-02 19:00 |  | 4.5 | 8 | 2.5
2017-12-02 20:00 |  | 10.2 | 22.91 | 0.52
2017-12-02 20:00 |  | 6 | 11.3 | 3.1
2017-12-02 21:00 |  | 19.2 | 31.01 | 1.38
2017-12-02 21:00 |  | 6.7 | 14.1 | 3.7
2017-12-02 22:00 |  | 16.9 | 26.82 | 0.71
2017-12-02 22:00 |  | 7.2 | 13.6 | 4.2
2017-12-02 23:00 |  | 8.7 | 10.4 | 4.4
2017-12-02 23:00 |  | 15.3 | 14.81 | 0.17
2017-12-03 00:00 |  | 24.7 | 13.8 | 0
2017-12-03 00:00 |  | 9.7 | 7.4 | 4
2017-12-03 01:00 |  | 34.3 | 9.57 | 0
2017-12-03 01:00 |  | 9.6 | 5 | 2.9
2017-12-03 02:00 |  | 35.8 | 7.74 | 0.06
2017-12-03 02:00 |  | 9 | 3.5 | 1.8
2017-12-03 03:00 |  | 8.2 | 2.7 | 1.2
2017-12-03 03:00 |  | 38 | 1.22 | 1.04
2017-12-03 04:00 |  | 7.7 | 2.1 | 1
2017-12-03 04:00 |  | 49.9 | 2.18 | 0.47
2017-12-03 05:00 |  | 7.4 | 1.8 | 1
2017-12-03 05:00 |  | 49.7 | 0.83 | 0.01
2017-12-03 06:00 |  | 31.6 | 0 | 0.02
2017-12-03 06:00 |  | 7.1 | 1.8 | 1.1
2017-12-03 07:00 |  | 6.9 | 1.6 | 1.1
2017-12-03 07:00 |  | 26.5 | 0.32 | 0.42
2017-12-03 08:00 |  | 13.6 | 0 | 0.26
2017-12-03 08:00 |  | 7.2 | 1.5 | 1.1
2017-12-03 09:00 |  | 3 | 0 | 0.17
2017-12-03 09:00 |  | 9.7 | 1.6 | 1.1
2017-12-03 10:00 |  | 3.3 | 0 | 0.09
2017-12-03 10:00 |  | 0 | 2.2 | 1.2
2017-12-03 11:00 |  | 3.3 | 0 | 1
2017-12-03 11:00 |  | 0 | 2.8 | 1.6
2017-12-03 12:00 |  | 0 | 3.2 | 2.1
2017-12-03 12:00 |  | 2.8 | 0 | 1.35
2017-12-03 13:00 |  | 3.6 | 0 | 1.73
2017-12-03 13:00 |  | 0 | 3.5 | 2.9
2017-12-03 14:00 |  | 0 | 3.8 | 3.4
2017-12-03 14:00 |  | 3.8 | 0 | 3.16
2017-12-03 15:00 |  | 5 | 0 | 2.56
2017-12-03 15:00 |  | 102.3 | 3.8 | 3.5
2017-12-03 16:00 |  | 121.8 | 4.2 | 2.9
2017-12-03 16:00 |  | 5.1 | 0.02 | 1.78
2017-12-03 17:00 |  | 136.9 | 5.2 | 2.4
2017-12-03 17:00 |  | 6.3 | 0.42 | 0.22
2017-12-03 18:00 |  | 146.5 | 6.8 | 2.6
2017-12-03 18:00 |  | 4.3 | 3.21 | 0
2017-12-03 19:00 |  | 43.3 | 3.64 | 0
2017-12-03 19:00 |  | 150.4 | 11.1 | 3.1
2017-12-03 20:00 |  | 165 | 30.32 | 0
2017-12-03 20:00 |  | 149.2 | 20 | 3.1
2017-12-03 21:00 |  | 176.5 | 43.99 | 0
2017-12-03 21:00 |  | 142.2 | 30.6 | 2.1
2017-12-03 22:00 |  | 129.6 | 38.3 | 1
2017-12-03 22:00 |  | 175.5 | 59.94 | 0
2017-12-03 23:00 |  | 154.5 | 67.61 | 0
2017-12-03 23:00 |  | 113.6 | 42.5 | 0.6
2017-12-04 00:00 |  | 96.7 | 43.7 | 0.8
2017-12-04 00:00 |  | 135.3 | 67.49 | 0
2017-12-04 01:00 |  | 80.8 | 42.9 | 1
2017-12-04 01:00 |  | 119 | 79.42 | 0
2017-12-04 02:00 |  | 66.4 | 42.3 | 1.1
2017-12-04 02:00 |  | 90.6 | 77.14 | 0
2017-12-04 03:00 |  | 53.5 | 43.8 | 1.1
2017-12-04 03:00 |  | 59.3 | 77.9 | 0
2017-12-04 04:00 |  | 48.9 | 75.84 | 0
2017-12-04 04:00 |  | 42.2 | 47 | 1.1
2017-12-04 05:00 |  | 42 | 67.92 | 0
2017-12-04 05:00 |  | 31.6 | 50.2 | 1.2
2017-12-04 06:00 |  | 21.7 | 51.7 | 1.2
2017-12-04 06:00 |  | 17.4 | 62.8 | 0
2017-12-04 07:00 |  | 13.2 | 51.3 | 1
2017-12-04 07:00 |  | 0 | 62.11 | 0.61
2017-12-04 08:00 |  | 8.1 | 50.5 | 0.9
2017-12-04 08:00 |  | 0 | 57.41 | 1.11
2017-12-04 09:00 |  | 0 | 62.19 | 0.99
2017-12-04 09:00 |  | 8 | 50.5 | 1
2017-12-04 10:00 |  | 0 | 69.96 | 1.04
2017-12-04 10:00 |  | 0 | 51.4 | 1.3
2017-12-04 11:00 |  | 0 | 51.6 | 1.6
2017-12-04 11:00 |  | 0 | 72.57 | 0.5
2017-12-04 12:00 |  | 0 | 49.5 | 1.8
2017-12-04 12:00 |  | 0 | 60.87 | 0.18
2017-12-04 13:00 |  | 0 | 45.3 | 2
2017-12-04 13:00 |  | 1.8 | 48.92 | 0.68
2017-12-04 14:00 |  | 0 | 40.6 | 2.3
2017-12-04 14:00 |  | 3.6 | 39.17 | 1.02
2017-12-04 15:00 |  | 21.9 | 26.8 | 1.13
2017-12-04 15:00 |  | 0 | 37 | 2.4
2017-12-04 16:00 |  | 24.9 | 21.43 | 1.46
2017-12-04 16:00 |  | 3.2 | 35.8 | 2.2
2017-12-04 17:00 |  | 67.5 | 37.4 | 1.8
2017-12-04 17:00 |  | 19.7 | 18.32 | 2.07
2017-12-04 18:00 |  | 40.5 | 12.43 | 3.25
2017-12-04 18:00 |  | 104 | 42 | 1.4
2017-12-04 19:00 |  | 74.4 | 18.21 | 3.29
2017-12-04 19:00 |  | 106.6 | 48.7 | 1.3
2017-12-04 20:00 |  | 101.5 | 55.5 | 1.5
2017-12-04 20:00 |  | 99.9 | 29.67 | 3.18
2017-12-04 21:00 |  | 86.5 | 61.86 | 6.26
2017-12-04 21:00 |  | 87.9 | 60.2 | 1.7
2017-12-04 22:00 |  | 57.2 | 66.92 | 7.94
2017-12-04 22:00 |  | 67.8 | 62.1 | 1.7
2017-12-04 23:00 |  | 47.3 | 62.54 | 17.32
2017-12-04 23:00 |  | 46.7 | 61.4 | 1.6
2017-12-05 00:00 |  | 47.3 | 48.8 | 4.5
2017-12-05 00:00 |  | 54.7 | 49.82 | 20.37
2017-12-05 01:00 |  | 49.4 | 49.15 | 13.39
2017-12-05 01:00 |  | 30.2 | 43.4 | 4.5
2017-12-05 02:00 |  | 38.6 | 63.53 | 14.77
2017-12-05 02:00 |  | 18.2 | 39.9 | 4.3
2017-12-05 03:00 |  | 12.8 | 38.2 | 3.9
2017-12-05 03:00 |  | 34.2 | 56.63 | 14.84
2017-12-05 04:00 |  | 18.3 | 41.58 | 14.53
2017-12-05 04:00 |  | 12 | 37.2 | 3.5
2017-12-05 05:00 |  | 10.5 | 19.52 | 12.17
2017-12-05 05:00 |  | 11.9 | 32.6 | 3.1
2017-12-05 06:00 |  | 1.3 | 15.49 | 11.77
2017-12-05 06:00 |  | 10 | 23.7 | 2.7
2017-12-05 07:00 |  | 0 | 4.4 | 10.87
2017-12-05 07:00 |  | 6.2 | 15 | 2.3
2017-12-05 08:00 |  | 3.2 | 8.5 | 1.9
2017-12-05 08:00 |  | 0 | 3.01 | 10.4
2017-12-05 09:00 |  | 2.6 | 4 | 1.6
2017-12-05 09:00 |  | 0 | 1.15 | 3.26
2017-12-05 10:00 |  | 4.1 | 1.9 | 1.4
2017-12-05 10:00 |  | 0 | 0.21 | 0
2017-12-05 11:00 |  | 0 | 0 | 0
2017-12-05 11:00 |  | 8.3 | 1.4 | 1.3
2017-12-05 12:00 |  | 0 | 1.6 | 1.4
2017-12-05 12:00 |  | 0 | 0 | 0.13
2017-12-05 13:00 |  | 0 | 2.5 | 1.7
2017-12-05 13:00 |  | 2 | 0 | 0.28
2017-12-05 14:00 |  | 12.4 | 0.02 | 0.63
2017-12-05 14:00 |  | 1 | 3.5 | 2.2
2017-12-05 15:00 |  | 15.2 | 0.34 | 1.13
2017-12-05 15:00 |  | 27.4 | 4.1 | 2.7
2017-12-05 16:00 |  | 35.6 | 4.8 | 3.1
2017-12-05 16:00 |  | 16.9 | 0.56 | 0.13
2017-12-05 17:00 |  | 16 | 4.46 | 0.84
2017-12-05 17:00 |  | 45.1 | 5.6 | 3.1
2017-12-05 18:00 |  | 54.6 | 6.1 | 3
2017-12-05 18:00 |  | 26.8 | 12.51 | 1.28
2017-12-05 19:00 |  | 64 | 8 | 3.3
2017-12-05 19:00 |  | 98.6 | 3.49 | 0.68
2017-12-05 20:00 |  | 70.2 | 12.1 | 4.1
2017-12-05 20:00 |  | 147.9 | 23.82 | 0.66
2017-12-05 21:00 |  | 69.8 | 15.7 | 5
2017-12-05 21:00 |  | 113.3 | 47.33 | 1.08
2017-12-05 22:00 |  | 62.7 | 18.2 | 5.4
2017-12-05 22:00 |  | 87.2 | 45.21 | 3.26
2017-12-05 23:00 |  | 51.3 | 19.1 | 5.5
2017-12-05 23:00 |  | 73.6 | 39.65 | 2.18
2017-12-06 00:00 |  | 37.4 | 26.7 | 3.1
2017-12-06 00:00 |  | 77.8 | 29.19 | 0.14
2017-12-06 01:00 |  | 30.1 | 24.2 | 3.5
2017-12-06 01:00 |  | 70 | 9.14 | 0.72
2017-12-06 02:00 |  | 68.6 | 16.34 | 0.91
2017-12-06 02:00 |  | 25.6 | 21.2 | 3.6
2017-12-06 03:00 |  | 21.1 | 19.4 | 3.4
2017-12-06 03:00 |  | 59 | 45.92 | 0.12
2017-12-06 04:00 |  | 16.6 | 18.6 | 3.1
2017-12-06 04:00 |  | 51 | 48.58 | 0.9
2017-12-06 05:00 |  | 11.8 | 17.6 | 2.7
2017-12-06 05:00 |  | 36.8 | 38.96 | 4.33
2017-12-06 06:00 |  | 6.4 | 15.4 | 2.3
2017-12-06 06:00 |  | 13.9 | 33.94 | 2.14
2017-12-06 07:00 |  | 2.7 | 12.8 | 1.8
2017-12-06 07:00 |  | 0.5 | 29.44 | 1.74
2017-12-06 08:00 |  | 1.5 | 11 | 1.4
2017-12-06 08:00 |  | 0 | 16.06 | 3.8
2017-12-06 09:00 |  | 0 | 2.78 | 1.26
2017-12-06 09:00 |  | 1.9 | 10.1 | 1.2
2017-12-06 10:00 |  | 0 | 6.19 | 0.01
2017-12-06 10:00 |  | 4.6 | 10 | 1.3
2017-12-06 11:00 |  | 13.8 | 9.9 | 1.5
2017-12-06 11:00 |  | 0 | 9.74 | 0
2017-12-06 12:00 |  | 9.4 | 9.3 | 1.6
2017-12-06 12:00 |  | 1.5 | 17.27 | 0.04
2017-12-06 13:00 |  | 8.5 | 8.2 | 1.6
2017-12-06 13:00 |  | 9.9 | 21.01 | 0.2
2017-12-06 14:00 |  | 7.6 | 8 | 1.6
2017-12-06 14:00 |  | 28.7 | 19.97 | 0.02
2017-12-06 15:00 |  | 30.4 | 9.2 | 1.6
2017-12-06 15:00 |  | 40.1 | 15.85 | 0
2017-12-06 16:00 |  | 6.6 | 9.63 | 0
2017-12-06 16:00 |  | 73.8 | 12.2 | 1.6
2017-12-06 17:00 |  | 10.5 | 5.97 | 0.01
2017-12-06 17:00 |  | 89.9 | 17.6 | 1.5
2017-12-06 18:00 |  | 98.6 | 25.6 | 1.5
2017-12-06 18:00 |  | 6.7 | 19.22 | 0
2017-12-06 19:00 |  | 105.6 | 35.2 | 2
2017-12-06 19:00 |  | 119.3 | 25.71 | 0.03
2017-12-06 20:00 |  | 152.7 | 36.53 | 0
2017-12-06 20:00 |  | 104.7 | 44.9 | 3
2017-12-06 21:00 |  | 100.9 | 59.57 | 0
2017-12-06 21:00 |  | 92.4 | 51.9 | 4.1
2017-12-06 22:00 |  | 73.8 | 55.3 | 4.6
2017-12-06 22:00 |  | 78.5 | 61.8 | 0
2017-12-06 23:00 |  | 57 | 54.8 | 4.7
2017-12-06 23:00 |  | 53.2 | 57.23 | 0.05
2017-12-07 00:00 |  | 40 | 50.4 | 3.6
2017-12-07 00:00 |  | 51.2 | 62.63 | 0.46
2017-12-07 01:00 |  | 33.6 | 51.6 | 3
2017-12-07 01:00 |  | 32.5 | 79.22 | 0.12
2017-12-07 02:00 |  | 29.6 | 55.3 | 2.3
2017-12-07 02:00 |  | 50 | 75.29 | 0.86
2017-12-07 03:00 |  | 25.4 | 58.4 | 1.7
2017-12-07 03:00 |  | 47.2 | 46.17 | 1.71
2017-12-07 04:00 |  | 43.4 | 66.53 | 0.31
2017-12-07 04:00 |  | 19.7 | 59 | 1.3
2017-12-07 05:00 |  | 37.8 | 59.11 | 2.14
2017-12-07 05:00 |  | 14.8 | 57.4 | 1.3
2017-12-07 06:00 |  | 11.3 | 54.2 | 1.3
2017-12-07 06:00 |  | 34.8 | 57.76 | 2.85
2017-12-07 07:00 |  | 8.6 | 50.9 | 1.2
2017-12-07 07:00 |  | 23.8 | 77.09 | 0.65
2017-12-07 08:00 |  | 15.7 | 66.91 | 0.04
2017-12-07 08:00 |  | 6.6 | 48.6 | 1
2017-12-07 09:00 |  | 6.4 | 46.3 | 0.7
2017-12-07 09:00 |  | 6.4 | 41.82 | 0.03
2017-12-07 10:00 |  | 6.8 | 42.82 | 0
2017-12-07 10:00 |  | 7.9 | 43 | 0.7
2017-12-07 11:00 |  | 12.5 | 38.6 | 0.7
2017-12-07 11:00 |  | 14.7 | 39.12 | 0
2017-12-07 12:00 |  | 25.8 | 38.93 | 0.01
2017-12-07 12:00 |  | 23.1 | 32.7 | 0.7
2017-12-07 13:00 |  | 30.5 | 25.71 | 0.01
2017-12-07 13:00 |  | 19.9 | 26.3 | 0.7
2017-12-07 14:00 |  | 49.9 | 28.39 | 0
2017-12-07 14:00 |  | 20.2 | 21.9 | 0.9
2017-12-07 15:00 |  | 41.3 | 20.3 | 1.3
2017-12-07 15:00 |  | 75.3 | 21.21 | 0.01
2017-12-07 16:00 |  | 98.5 | 13.23 | 0.13
2017-12-07 16:00 |  | 68.3 | 21.5 | 1.5
2017-12-07 17:00 |  | 75.3 | 25.3 | 1.3
2017-12-07 17:00 |  | 32.2 | 11.62 | 0
2017-12-07 18:00 |  | 79.7 | 32.1 | 1.1
2017-12-07 18:00 |  | 50 | 11.14 | 0
2017-12-07 19:00 |  | 81 | 41.1 | 1.4
2017-12-07 19:00 |  | 50 | 36.88 | 0
2017-12-07 20:00 |  | 78.1 | 50.6 | 2.5
2017-12-07 20:00 |  | 124.6 | 67.02 | 0.01
2017-12-07 21:00 |  | 104.1 | 61.28 | 0.05
2017-12-07 21:00 |  | 69.8 | 57.6 | 3.5
2017-12-07 22:00 |  | 58.2 | 60.3 | 3.9
2017-12-07 22:00 |  | 76.6 | 64.01 | 0.03
2017-12-07 23:00 |  | 53.1 | 71.94 | 0.01
2017-12-07 23:00 |  | 46.5 | 59.4 | 3.7
2017-12-08 00:00 |  | 34.8 | 76.83 | 0.17
2017-12-08 00:00 |  | 49.1 | 55.8 | 1.9
2017-12-08 01:00 |  | 35.1 | 53.8 | 1.8
2017-12-08 01:00 |  | 41.8 | 81.43 | 0.88
2017-12-08 02:00 |  | 25.2 | 54.6 | 1.7
2017-12-08 02:00 |  | 45 | 80.6 | 0.37
2017-12-08 03:00 |  | 21.2 | 56 | 1.7
2017-12-08 03:00 |  | 41.7 | 78.24 | 0.01
2017-12-08 04:00 |  | 55.2 | 65.92 | 0
2017-12-08 04:00 |  | 21.6 | 55.4 | 1.7
2017-12-08 05:00 |  | 58 | 61.17 | 0.05
2017-12-08 05:00 |  | 21.4 | 50 | 1.6
2017-12-08 06:00 |  | 18.5 | 39.9 | 1.5
2017-12-08 06:00 |  | 41.8 | 55.46 | 0.41
2017-12-08 07:00 |  | 11.6 | 33.7 | 1.36
2017-12-08 07:00 |  | 13.6 | 30.3 | 1.3
2017-12-08 08:00 |  | 8.5 | 24.3 | 1.1
2017-12-08 08:00 |  | 0 | 19.88 | 0.3
2017-12-08 09:00 |  | 0 | 29.71 | 0.01
2017-12-08 09:00 |  | 6.9 | 21.4 | 1.1
2017-12-08 10:00 |  | 9.3 | 20.2 | 1.2
2017-12-08 10:00 |  | 0 | 32.88 | 0
2017-12-08 11:00 |  | 7.6 | 33.64 | 0.06
2017-12-08 11:00 |  | 16.4 | 17.7 | 1.3
2017-12-08 12:00 |  | 28.6 | 12.5 | 1.4
2017-12-08 12:00 |  | 34 | 29.56 | 0.14
2017-12-08 13:00 |  | 7.2 | 10.05 | 1.39
2017-12-08 13:00 |  | 40.8 | 7.2 | 1.5
2017-12-08 14:00 |  | 10.6 | 5.86 | 0.48
2017-12-08 14:00 |  | 47.3 | 4.3 | 1.6
2017-12-08 15:00 |  | 67.8 | 3.7 | 1.8
2017-12-08 15:00 |  | 23.8 | 8.79 | 0.34
2017-12-08 16:00 |  | 20.4 | 5.63 | 2.07
2017-12-08 16:00 |  | 82.6 | 6 | 2
2017-12-08 17:00 |  | 60 | 4.55 | 2.57
2017-12-08 17:00 |  | 100.1 | 14.5 | 2.2
2017-12-08 18:00 |  | 119.7 | 28.9 | 2.6
2017-12-08 18:00 |  | 62.4 | 20.56 | 7.97
2017-12-08 19:00 |  | 135.8 | 46.5 | 3.5
2017-12-08 19:00 |  | 154.6 | 61.41 | 9.55
2017-12-08 20:00 |  | 143.5 | 62.6 | 4.9
2017-12-08 20:00 |  | 183.3 | 78.72 | 9.49
2017-12-08 21:00 |  | 139.1 | 70.4 | 5.7
2017-12-08 21:00 |  | 173.9 | 72.76 | 7.2
2017-12-08 22:00 |  | 121.8 | 70.9 | 5.1
2017-12-08 22:00 |  | 146.1 | 59.69 | 9.16
2017-12-08 23:00 |  | 96.5 | 73.71 | 5.75
2017-12-08 23:00 |  | 99.8 | 67.3 | 3.5
2017-12-09 00:00 |  | 69.4 | 75.81 | 4.16
2017-12-09 00:00 |  | 83 | 60.8 | 2.1
2017-12-09 01:00 |  | 73.6 | 56.1 | 1.5
2017-12-09 01:00 |  | 79.6 | 75.2 | 3.06
2017-12-09 02:00 |  | 67.9 | 56 | 1.5
2017-12-09 02:00 |  | 72.1 | 73.68 | 1.52
2017-12-09 03:00 |  | 62.5 | 57.9 | 1.8
2017-12-09 03:00 |  | 66.4 | 81.8 | 0.63
2017-12-09 04:00 |  | 54.1 | 59.6 | 2.1
2017-12-09 04:00 |  | 41.3 | 83.41 | 1.51
2017-12-09 05:00 |  | 41 | 59.8 | 2.5
2017-12-09 05:00 |  | 41.7 | 85.04 | 3.16
2017-12-09 06:00 |  | 25.6 | 58.1 | 2.7
2017-12-09 06:00 |  | 38.8 | 79.95 | 4.2
2017-12-09 07:00 |  | 14.1 | 78.29 | 2.67
2017-12-09 07:00 |  | 13.7 | 55.7 | 2.7
2017-12-09 08:00 |  | 7.6 | 54 | 2.7
2017-12-09 08:00 |  | 6.5 | 68.75 | 1.35
2017-12-09 09:00 |  | 0 | 68.65 | 0.3
2017-12-09 09:00 |  | 6.8 | 52.8 | 2.7
2017-12-09 10:00 |  | 0 | 75.01 | 0.3
2017-12-09 10:00 |  | 12 | 51.2 | 3
2017-12-09 11:00 |  | 3.4 | 70.88 | 1.22
2017-12-09 11:00 |  | 26.5 | 49.4 | 4
2017-12-09 12:00 |  | 6.6 | 59.51 | 3.24
2017-12-09 12:00 |  | 49.4 | 47.9 | 5.5
2017-12-09 13:00 |  | 76.8 | 47.4 | 7.7
2017-12-09 13:00 |  | 20.2 | 60.59 | 10.34
2017-12-09 14:00 |  | 28.8 | 58.97 | 14.81
2017-12-09 14:00 |  | 106.5 | 48.4 | 9.9
2017-12-09 15:00 |  | 134.4 | 50 | 11.1
2017-12-09 15:00 |  | 39.2 | 52.66 | 20.4
2017-12-09 16:00 |  | 42.8 | 60.81 | 22.24
2017-12-09 16:00 |  | 149.4 | 51.8 | 11
2017-12-09 17:00 |  | 166.6 | 53.9 | 10.4
2017-12-09 17:00 |  | 80 | 57.99 | 23.13
2017-12-09 18:00 |  | 80 | 62.17 | 26.01
2017-12-09 18:00 |  | 172.1 | 57.1 | 10.4
2017-12-09 19:00 |  | 140.6 | 71.69 | 28.88
2017-12-09 19:00 |  | 173.5 | 61.3 | 11.4
2017-12-09 20:00 |  | 177.9 | 72.33 | 27.77
2017-12-09 20:00 |  | 170.4 | 65.1 | 13.7
2017-12-09 21:00 |  | 168.6 | 56.25 | 28.76
2017-12-09 21:00 |  | 154.3 | 67.2 | 17.1
2017-12-09 22:00 |  | 121.7 | 68.4 | 19.9
2017-12-09 22:00 |  | 120.8 | 43.44 | 27.77
2017-12-09 23:00 |  | 85.5 | 28.05 | 22.38
2017-12-09 23:00 |  | 83.9 | 69.3 | 20.4
2017-12-10 00:00 |  | 54.4 | 70.2 | 19.2
2017-12-10 00:00 |  | 31.7 | 44.45 | 17.06
2017-12-10 01:00 |  | 36.5 | 71.4 | 17.6
2017-12-10 01:00 |  | 18.4 | 65.66 | 11.99
2017-12-10 02:00 |  | 24.8 | 72.6 | 16.4
2017-12-10 02:00 |  | 13.8 | 73.5 | 10.2
2017-12-10 03:00 |  | 15.7 | 73.8 | 15.3
2017-12-10 03:00 |  | 2.2 | 64.78 | 1.81
2017-12-10 04:00 |  | 8.2 | 74.6 | 13.9
2017-12-10 04:00 |  | 0 | 61.08 | 0.75
2017-12-10 05:00 |  | 0 | 73.27 | 0.22
2017-12-10 05:00 |  | 3.7 | 74.9 | 12.1
2017-12-10 06:00 |  | 1 | 74.55 | 0
2017-12-10 06:00 |  | 4.1 | 74.5 | 9.7
2017-12-10 07:00 |  | 7 | 83.64 | 0.23
2017-12-10 07:00 |  | 9.3 | 73.6 | 6.8
2017-12-10 08:00 |  | 0.9 | 86.15 | 1.73
2017-12-10 08:00 |  | 15.7 | 73.1 | 4.2
2017-12-10 09:00 |  | 1.6 | 83.73 | 2.54
2017-12-10 09:00 |  | 20.2 | 73.5 | 2.8
2017-12-10 10:00 |  | 21.5 | 74.9 | 2.3
2017-12-10 10:00 |  | 1.7 | 83.81 | 1.41
2017-12-10 11:00 |  | 20 | 76.8 | 2.2
2017-12-10 11:00 |  | 2.2 | 83.33 | 0.49
2017-12-10 12:00 |  | 16.6 | 78.9 | 2.2
2017-12-10 12:00 |  | 0.2 | 84.89 | 0.73
2017-12-10 13:00 |  | 12.5 | 80.6 | 2.1
2017-12-10 13:00 |  | 0 | 85.59 | 0.44
2017-12-10 14:00 |  | 9.5 | 81.8 | 1.9
2017-12-10 14:00 |  | 0 | 64.05 | 0.53
2017-12-10 15:00 |  | 0 | 0 | 0.33
2017-12-10 15:00 |  | 8.8 | 82.4 | 1.7
2017-12-10 16:00 |  | 10.3 | 82.1 | 1.7
2017-12-10 16:00 |  | 6.5 | 48.74 | 3.33
2017-12-10 17:00 |  | 12 | 81.3 | 1.8
2017-12-10 17:00 |  | 2.7 | 84.88 | 0.88
2017-12-10 18:00 |  | 11.8 | 80.1 | 1.7
2017-12-10 18:00 |  | 6.9 | 85.04 | 2.57
2017-12-10 19:00 |  | 8.5 | 29.77 | 3.01
2017-12-10 19:00 |  | 9.8 | 78.8 | 1.4
2017-12-10 20:00 |  | 0.1 | 28.07 | 5.59
2017-12-10 20:00 |  | 7.7 | 77.5 | 1
2017-12-10 21:00 |  | 7.5 | 76.5 | 0.7
2017-12-10 21:00 |  | 0 | 80.07 | 13.27
2017-12-10 22:00 |  | 0 | 66.96 | 18.56
2017-12-10 22:00 |  | 9.6 | 75.3 | 0.7
2017-12-10 23:00 |  | 0 | 57.27 | 25.12
2017-12-10 23:00 |  | 12.6 | 72.9 | 1
2017-12-11 00:00 |  | 15 | 68.3 | 1.3
2017-12-11 00:00 |  | 0 | 54.13 | 21.87
2017-12-11 01:00 |  | 17 | 61.1 | 1.5
2017-12-11 01:00 |  | 0 | 41.75 | 23.57
2017-12-11 02:00 |  | 20.2 | 51.8 | 1.6
2017-12-11 02:00 |  | 0 | 25.08 | 26.22
2017-12-11 03:00 |  | 26.5 | 41 | 1.7
2017-12-11 03:00 |  | 0 | 5.37 | 26.3
2017-12-11 04:00 |  | 35.8 | 30 | 1.7
2017-12-11 04:00 |  | 0 | 0.4 | 23.21
2017-12-11 05:00 |  | 0 | 0 | 22.89
2017-12-11 05:00 |  | 46.8 | 19.9 | 1.6
2017-12-11 06:00 |  | 57.8 | 11.9 | 1.5
2017-12-11 06:00 |  | 0 | 1.04 | 21.99
2017-12-11 07:00 |  | 0 | 3.59 | 16.34
2017-12-11 07:00 |  | 66.9 | 6.4 | 1.3
2017-12-11 08:00 |  | 0 | 6.53 | 9.33
2017-12-11 08:00 |  | 72.5 | 3.5 | 1.2
2017-12-11 09:00 |  | 0 | 16.79 | 4.6
2017-12-11 09:00 |  | 73.2 | 3.3 | 1.4
2017-12-11 10:00 |  | 69 | 5.5 | 2.1
2017-12-11 10:00 |  | 0.5 | 22.95 | 2.92
2017-12-11 11:00 |  | 0.2 | 20.6 | 0.23
2017-12-11 11:00 |  | 60.7 | 9.3 | 3.2
2017-12-11 12:00 |  | 0.9 | 22.09 | 0
2017-12-11 12:00 |  | 49.6 | 13.7 | 4.5
2017-12-11 13:00 |  | 0 | 27.98 | 0
2017-12-11 13:00 |  | 37.3 | 18.1 | 5.8
2017-12-11 14:00 |  | 0 | 26.28 | 0.01
2017-12-11 14:00 |  | 25.6 | 21.8 | 6.7
2017-12-11 15:00 |  | 0 | 27.35 | 0.25
2017-12-11 15:00 |  | 16.2 | 24.5 | 7
2017-12-11 16:00 |  | 0 | 23.72 | 0.1
2017-12-11 16:00 |  | 10 | 25.8 | 6.6
2017-12-11 17:00 |  | 0 | 25.38 | 0.38
2017-12-11 17:00 |  | 6.7 | 25.7 | 5.5
2017-12-11 18:00 |  | 5.8 | 24.4 | 4
2017-12-11 18:00 |  | 0 | 14.12 | 0.13
2017-12-11 19:00 |  | 6.1 | 22.3 | 2.5
2017-12-11 19:00 |  | 0.3 | 10.34 | 0.78
2017-12-11 20:00 |  | 0 | 20.41 | 0.9
2017-12-11 20:00 |  | 6.7 | 20.1 | 1.4
2017-12-11 21:00 |  | 6.8 | 18.4 | 0.9
2017-12-11 21:00 |  | 0 | 2.62 | 0
2017-12-11 22:00 |  | 6.4 | 17.2 | 1.1
2017-12-11 22:00 |  | 0 | 0.01 | 2.07
2017-12-11 23:00 |  | 0 | 0 | 4.98
2017-12-11 23:00 |  | 6.2 | 16.3 | 1.8
2017-12-12 00:00 |  | 1 | 10.3 | 2.8
2017-12-12 00:00 |  | 0 | 0 | 5.75
2017-12-12 01:00 |  | 0 | 0 | 4.44
2017-12-12 01:00 |  | 0.8 | 9.1 | 2.5
2017-12-12 02:00 |  | 0.3 | 0 | 3.93
2017-12-12 02:00 |  | 1.3 | 7 | 2.3
2017-12-12 03:00 |  | 5.6 | 0.32 | 2
2017-12-12 03:00 |  | 3.8 | 4.9 | 2.3
2017-12-12 04:00 |  | 14.9 | 1.2 | 2.84
2017-12-12 04:00 |  | 8 | 3.9 | 2.3
2017-12-12 05:00 |  | 14.6 | 3.24 | 3.22
2017-12-12 05:00 |  | 10 | 3.8 | 2.3
2017-12-12 06:00 |  | 10.9 | 4.3 | 2.2
2017-12-12 06:00 |  | 12.7 | 3.11 | 2.09
2017-12-12 07:00 |  | 13.3 | 5.2 | 1.8
2017-12-12 07:00 |  | 5.4 | 7.61 | 1.85
2017-12-12 08:00 |  | 15.7 | 6.3 | 1.2
2017-12-12 08:00 |  | 1.5 | 5.29 | 0.61
2017-12-12 09:00 |  | 0 | 4.37 | 0.01
2017-12-12 09:00 |  | 17.4 | 6.7 | 0.7
2017-12-12 10:00 |  | 0.9 | 0.59 | 0
2017-12-12 10:00 |  | 19.1 | 6.8 | 0.3
2017-12-12 11:00 |  | 19.1 | 7.1 | 0.2
2017-12-12 11:00 |  | 0.4 | 0.65 | 0.15
2017-12-12 12:00 |  | 15.3 | 7.6 | 0.2
2017-12-12 12:00 |  | 1.2 | 0 | 1.22
2017-12-12 13:00 |  | 3 | 8.6 | 0.4
2017-12-12 13:00 |  | 0.9 | 3.23 | 0.81
2017-12-12 14:00 |  | 0.5 | 10 | 0.6
2017-12-12 14:00 |  | 0.8 | 0.88 | 0.62
2017-12-12 15:00 |  | 7 | 11.1 | 0.8
2017-12-12 15:00 |  | 1 | 0.02 | 1.18
2017-12-12 16:00 |  | 10 | 11.2 | 1
2017-12-12 16:00 |  | 5.1 | 0.33 | 1.74
2017-12-12 17:00 |  | 15.8 | 10.4 | 1.3
2017-12-12 17:00 |  | 7.7 | 0 | 3.21
2017-12-12 18:00 |  | 24 | 9.2 | 1.5
2017-12-12 18:00 |  | 11.1 | 0.07 | 3.69
2017-12-12 19:00 |  | 33 | 8.4 | 1.6
2017-12-12 19:00 |  | 1.5 | 0 | 3.33
2017-12-12 20:00 |  | 14.2 | 2.77 | 1.44
2017-12-12 20:00 |  | 40.7 | 8.3 | 1.7
2017-12-12 21:00 |  | 25.1 | 0.77 | 2.07
2017-12-12 21:00 |  | 44.9 | 7.2 | 1.9
2017-12-12 22:00 |  | 23.1 | 1.89 | 3.43
2017-12-12 22:00 |  | 44.4 | 5.1 | 2.3
2017-12-12 23:00 |  | 21 | 0.23 | 3.09
2017-12-12 23:00 |  | 43.4 | 4 | 2.8
2017-12-13 00:00 |  | 57.9 | 1.6 | 2.1
2017-12-13 00:00 |  | 28.9 | 0.05 | 3.38
2017-12-13 01:00 |  | 67.2 | 1.1 | 1.9
2017-12-13 01:00 |  | 37.7 | 0.24 | 3.95
2017-12-13 02:00 |  | 79.9 | 0.8 | 1.7
2017-12-13 02:00 |  | 54.5 | 0.63 | 4.5
2017-12-13 03:00 |  | 89.8 | 0.83 | 4.32
2017-12-13 03:00 |  | 92.3 | 0.6 | 1.6
2017-12-13 04:00 |  | 97.5 | 0.6 | 1.7
2017-12-13 04:00 |  | 116.7 | 0.39 | 5.16
2017-12-13 05:00 |  | 119.7 | 0.01 | 6.77
2017-12-13 05:00 |  | 92.1 | 0.6 | 2.2
2017-12-13 06:00 |  | 76.3 | 0.6 | 3.2
2017-12-13 06:00 |  | 139.4 | 0 | 7.72
2017-12-13 07:00 |  | 114.9 | 0 | 9.45
2017-12-13 07:00 |  | 55.4 | 0.6 | 4.8
2017-12-13 08:00 |  | 39.6 | 0.5 | 6.7
2017-12-13 08:00 |  | 90.4 | 0 | 7.33
2017-12-13 09:00 |  | 10.3 | 0 | 7.58
2017-12-13 09:00 |  | 34.8 | 0.4 | 8.4
2017-12-13 10:00 |  | 2.6 | 0 | 9
2017-12-13 10:00 |  | 42.7 | 0.5 | 9.5
2017-12-13 11:00 |  | 60.3 | 0.6 | 11.3
2017-12-13 11:00 |  | 3 | 0 | 13.87
2017-12-13 12:00 |  | 85.3 | 0.7 | 14.7
2017-12-13 12:00 |  | 3.3 | 0 | 20.09
2017-12-13 13:00 |  | 5.2 | 0.01 | 22.74
2017-12-13 13:00 |  | 112.5 | 0.7 | 19
2017-12-13 14:00 |  | 58.2 | 0.05 | 24.82
2017-12-13 14:00 |  | 134.9 | 1 | 23.3
2017-12-13 15:00 |  | 60 | 0.01 | 27.12
2017-12-13 15:00 |  | 151.2 | 2.3 | 26.7
2017-12-13 16:00 |  | 161.9 | 5.2 | 28.6
2017-12-13 16:00 |  | 60 | 0.03 | 28.22
2017-12-13 17:00 |  | 168.3 | 10.8 | 28.5
2017-12-13 17:00 |  | 67.6 | 0 | 26.99
2017-12-13 18:00 |  | 171.7 | 18.3 | 27.3
2017-12-13 18:00 |  | 61.2 | 0.01 | 28.99
2017-12-13 19:00 |  | 172.5 | 25.1 | 25.8
2017-12-13 19:00 |  | 64.6 | 14.2 | 28.86
2017-12-13 20:00 |  | 171.3 | 30.8 | 24.8
2017-12-13 20:00 |  | 184.4 | 23.02 | 29.02
2017-12-13 21:00 |  | 184.4 | 35.69 | 28.77
2017-12-13 21:00 |  | 169.2 | 35.9 | 23.4
2017-12-13 22:00 |  | 184.4 | 52.28 | 30.16
2017-12-13 22:00 |  | 165.2 | 40 | 20.9
2017-12-13 23:00 |  | 174.1 | 52.93 | 29.52
2017-12-13 23:00 |  | 159.5 | 42.9 | 17.9
2017-12-14 00:00 |  | 159.9 | 41.2 | 28.7
2017-12-14 00:00 |  | 170.6 | 55.43 | 28.56
2017-12-14 01:00 |  | 164.6 | 45.35 | 28.33
2017-12-14 01:00 |  | 141.4 | 41.2 | 28.2
2017-12-14 02:00 |  | 168.7 | 47.03 | 30.1
2017-12-14 02:00 |  | 112.1 | 40.9 | 27.9
2017-12-14 03:00 |  | 141.9 | 28.07 | 30.68
2017-12-14 03:00 |  | 80.7 | 41.8 | 27.8
2017-12-14 04:00 |  | 97.8 | 20.42 | 30.98
2017-12-14 04:00 |  | 54.7 | 43.2 | 27.4
2017-12-14 05:00 |  | 68.5 | 23.85 | 30.56
2017-12-14 05:00 |  | 34.9 | 41.5 | 26.2
2017-12-14 06:00 |  | 67.9 | 26.68 | 27.05
2017-12-14 06:00 |  | 20.1 | 35.6 | 23.6
2017-12-14 07:00 |  | 37.4 | 13.75 | 22.05
2017-12-14 07:00 |  | 10.9 | 30.2 | 19.2
2017-12-14 08:00 |  | 7.7 | 27.5 | 14.1
2017-12-14 08:00 |  | 23.1 | 9.13 | 19.88
2017-12-14 09:00 |  | 17.6 | 27.59 | 17.68
2017-12-14 09:00 |  | 8.5 | 26.6 | 9.5
2017-12-14 10:00 |  | 15.4 | 26.7 | 6.4
2017-12-14 10:00 |  | 4.1 | 21.48 | 10.21
2017-12-14 11:00 |  | 30.2 | 26.8 | 4.8
2017-12-14 11:00 |  | 5.3 | 11.24 | 4.27
2017-12-14 12:00 |  | 5.8 | 13.02 | 5.81
2017-12-14 12:00 |  | 34.6 | 26.5 | 4
2017-12-14 13:00 |  | 71.3 | 25.7 | 4
2017-12-14 13:00 |  | 38.1 | 23.17 | 7.98
2017-12-14 14:00 |  | 89 | 25.3 | 4.4
2017-12-14 14:00 |  | 60 | 22.99 | 3.07
2017-12-14 15:00 |  | 101.6 | 25.4 | 5
2017-12-14 15:00 |  | 59.7 | 18.3 | 1.04
2017-12-14 16:00 |  | 107.6 | 26.9 | 5.3
2017-12-14 16:00 |  | 33 | 47.8 | 0.06
2017-12-14 17:00 |  | 107.9 | 30.5 | 5
2017-12-14 17:00 |  | 23.9 | 40.66 | 0.91
2017-12-14 18:00 |  | 103.5 | 35.5 | 4.5
2017-12-14 18:00 |  | 24.8 | 44.84 | 0.18
2017-12-14 19:00 |  | 88.7 | 37.68 | 0
2017-12-14 19:00 |  | 95.7 | 41.7 | 4.3
2017-12-14 20:00 |  | 182.2 | 29.56 | 0
2017-12-14 20:00 |  | 84.3 | 46.9 | 4.7
2017-12-14 21:00 |  | 175.9 | 46.05 | 0.52
2017-12-14 21:00 |  | 69.1 | 49.2 | 5.6
2017-12-14 22:00 |  | 144.4 | 59.69 | 1.03
2017-12-14 22:00 |  | 50.6 | 48.7 | 6.8
2017-12-14 23:00 |  | 30.1 | 46.6 | 7.9
2017-12-14 23:00 |  | 99.2 | 41.34 | 4.05
2017-12-15 00:00 |  | 12.5 | 43.8 | 8.4
2017-12-15 00:00 |  | 52.2 | 36.48 | 11.94
2017-12-15 01:00 |  | 4.5 | 41 | 8.3
2017-12-15 01:00 |  | 45.7 | 20.42 | 22.1
2017-12-15 02:00 |  | 6.3 | 34.4 | 24.04
2017-12-15 02:00 |  | 7.6 | 39.8 | 8.5
2017-12-15 03:00 |  | 27.5 | 40.5 | 10
2017-12-15 03:00 |  | 0 | 37.51 | 21.58
2017-12-15 04:00 |  | 3.4 | 41.82 | 26.5
2017-12-15 04:00 |  | 69.9 | 41.6 | 12.6
2017-12-15 05:00 |  | 15.4 | 40.17 | 26.65
2017-12-15 05:00 |  | 113.5 | 40.8 | 15.4
2017-12-15 06:00 |  | 136.4 | 37.8 | 18.1
2017-12-15 06:00 |  | 73.3 | 50.63 | 25.85
2017-12-15 07:00 |  | 140.3 | 34.8 | 20.4
2017-12-15 07:00 |  | 69.8 | 36.93 | 22.78
2017-12-15 08:00 |  | 60.4 | 46.54 | 25.18
2017-12-15 08:00 |  | 132.7 | 33.3 | 22.3
2017-12-15 09:00 |  | 59.3 | 62.32 | 26.19
2017-12-15 09:00 |  | 119.9 | 33.2 | 23.8
2017-12-15 10:00 |  | 58.7 | 36.84 | 27.57
2017-12-15 10:00 |  | 106.7 | 32.6 | 25
2017-12-15 11:00 |  | 60 | 25.88 | 28.01
2017-12-15 11:00 |  | 67 | 30.8 | 26
2017-12-15 12:00 |  | 9.8 | 32.75 | 28.74
2017-12-15 12:00 |  | 42.5 | 27.6 | 26.7
2017-12-15 13:00 |  | 13.6 | 37.53 | 28.49
2017-12-15 13:00 |  | 32.1 | 23.4 | 26.9
2017-12-15 14:00 |  | 4.7 | 24.71 | 28.47
2017-12-15 14:00 |  | 30.8 | 19.7 | 27
2017-12-15 15:00 |  | 16 | 17.7 | 27.2
2017-12-15 15:00 |  | 5 | 13.19 | 27.91
2017-12-15 16:00 |  | 7.7 | 18.5 | 27.6
2017-12-15 16:00 |  | 3.7 | 3.8 | 27.27
2017-12-15 17:00 |  | 0 | 20.11 | 29.22
2017-12-15 17:00 |  | 4.9 | 24 | 28.2
2017-12-15 18:00 |  | 0.2 | 49.77 | 30.05
2017-12-15 18:00 |  | 6.2 | 35.5 | 28.5
2017-12-15 19:00 |  | 4.6 | 71.49 | 30.76
2017-12-15 19:00 |  | 11.1 | 49.6 | 28.6
2017-12-15 20:00 |  | 19.2 | 58.9 | 28.5
2017-12-15 20:00 |  | 7.5 | 74.94 | 30.76
2017-12-15 21:00 |  | 29.6 | 57.4 | 28.3
2017-12-15 21:00 |  | 3.3 | 69.03 | 29.96
2017-12-15 22:00 |  | 39.9 | 45.2 | 28.1
2017-12-15 22:00 |  | 4.8 | 53.23 | 26.19
2017-12-15 23:00 |  | 46.7 | 28.9 | 28.1
2017-12-15 23:00 |  | 2.9 | 31.49 | 26.03
2017-12-16 00:00 |  | 0 | 6.43 | 26.3
2017-12-16 00:00 |  | 7 | 10.9 | 25.3
2017-12-16 01:00 |  | 4.9 | 6.3 | 24.8
2017-12-16 01:00 |  | 0 | 0 | 7.8
2017-12-16 02:00 |  | 4.4 | 3.5 | 0
2017-12-16 02:00 |  | 0 | 0 | 0
2017-12-16 03:00 |  | 4.6 | 1.7 | 0
2017-12-16 03:00 |  | 0 | 0 | 0
2017-12-16 04:00 |  | 6.2 | 0.6 | 0
2017-12-16 04:00 |  | 3.5 | 2.87 | 0
2017-12-16 05:00 |  | 14.6 | 10.63 | 0
2017-12-16 05:00 |  | 8.2 | 1.6 | 0
2017-12-16 06:00 |  | 18.2 | 11.93 | 0
2017-12-16 06:00 |  | 8.4 | 3.5 | 0
2017-12-16 07:00 |  | 6.8 | 6 | 0
2017-12-16 07:00 |  | 3 | 8.94 | 0
2017-12-16 08:00 |  | 4.2 | 10.6 | 0
2017-12-16 08:00 |  | 0 | 12.98 | 0
2017-12-16 09:00 |  | 2.7 | 19 | 24.2
2017-12-16 09:00 |  | 0 | 38.94 | 0
2017-12-16 10:00 |  | 2.4 | 30.9 | 22.6
2017-12-16 10:00 |  | 0 | 48.28 | 16.9
2017-12-16 11:00 |  | 6 | 37.6 | 20.5
2017-12-16 11:00 |  | 0 | 50.11 | 18.1
2017-12-16 12:00 |  | 0 | 79.14 | 22.6
2017-12-16 12:00 |  | 13.7 | 31.1 | 18.1
2017-12-16 13:00 |  | 23.9 | 22.5 | 16.1
2017-12-16 13:00 |  | 0 | 79.15 | 23.9
2017-12-16 14:00 |  | 35.1 | 28.7 | 15
2017-12-16 14:00 |  | 0.9 | 30.5 | 28.6
2017-12-16 15:00 |  | 48.7 | 40.2 | 15.3
2017-12-16 15:00 |  | 3.7 | 77.18 | 26
2017-12-16 16:00 |  | 22.6 | 49.28 | 28
2017-12-16 16:00 |  | 65.8 | 39.8 | 15.6
2017-12-16 17:00 |  | 87.7 | 31.9 | 14.9
2017-12-16 17:00 |  | 30 | 71.51 | 27.7
2017-12-16 18:00 |  | 46.1 | 51.81 | 27.83
2017-12-16 18:00 |  | 114.9 | 25.6 | 14
2017-12-16 19:00 |  | 120.1 | 32.34 | 27.44
2017-12-16 19:00 |  | 140.2 | 22.7 | 14.1
2017-12-16 20:00 |  | 154.6 | 23.3 | 15.9
2017-12-16 20:00 |  | 182.9 | 33.86 | 24.32
2017-12-16 21:00 |  | 156 | 27.2 | 17.3
2017-12-16 21:00 |  | 184.3 | 42.6 | 23.26
2017-12-16 22:00 |  | 145.3 | 34.1 | 16.5
2017-12-16 22:00 |  | 182.9 | 61.13 | 22.42
2017-12-16 23:00 |  | 121.2 | 43.1 | 14.1
2017-12-16 23:00 |  | 182.2 | 37.67 | 18.22
2017-12-17 00:00 |  | 88.2 | 52.6 | 11.3
2017-12-17 00:00 |  | 136.6 | 31.54 | 14.49
2017-12-17 01:00 |  | 55.8 | 61.5 | 9.1
2017-12-17 01:00 |  | 65.2 | 29.51 | 9.87
2017-12-17 02:00 |  | 31.2 | 67.5 | 7.4
2017-12-17 02:00 |  | 33.7 | 41.66 | 4.36
2017-12-17 03:00 |  | 14.6 | 70.7 | 5.8
2017-12-17 03:00 |  | 7.1 | 70.73 | 5.63
2017-12-17 04:00 |  | 5.8 | 73.5 | 4.3
2017-12-17 04:00 |  | 1.6 | 84.93 | 3.42
2017-12-17 05:00 |  | 3.5 | 75.8 | 2.8
2017-12-17 05:00 |  | 0 | 86.14 | 0.9
2017-12-17 06:00 |  | 4.8 | 77.3 | 1.6
2017-12-17 06:00 |  | 22.2 | 86.34 | 0.46
2017-12-17 07:00 |  | 6.6 | 78.6 | 0.9
2017-12-17 07:00 |  | 14.1 | 86.24 | 0.46
2017-12-17 08:00 |  | 7.1 | 80 | 0.8
2017-12-17 08:00 |  | 8.2 | 85.61 | 0.12
2017-12-17 09:00 |  | 5.5 | 86.11 | 0.01
2017-12-17 09:00 |  | 6.5 | 81.1 | 1.1
2017-12-17 10:00 |  | 3.5 | 86.46 | 0.02
2017-12-17 10:00 |  | 6.7 | 81.8 | 1.3
2017-12-17 11:00 |  | 2.6 | 85.95 | 0.27
2017-12-17 11:00 |  | 8.6 | 82 | 1.3
2017-12-17 12:00 |  | 0.3 | 86.49 | 0.22
2017-12-17 12:00 |  | 10.1 | 81.7 | 1.3
2017-12-17 13:00 |  | 0.4 | 85.88 | 0.65
2017-12-17 13:00 |  | 10.9 | 80.3 | 1.4
2017-12-17 14:00 |  | 1.3 | 85.11 | 1.28
2017-12-17 14:00 |  | 13.1 | 78.2 | 1.7
2017-12-17 15:00 |  | 3.9 | 83.57 | 4.45
2017-12-17 15:00 |  | 18.2 | 75.8 | 1.8
2017-12-17 16:00 |  | 7.8 | 80.94 | 0.98
2017-12-17 16:00 |  | 26.4 | 73.2 | 1.8
2017-12-17 17:00 |  | 36.1 | 70.7 | 2.1
2017-12-17 17:00 |  | 8.6 | 79.54 | 0.79
2017-12-17 18:00 |  | 47 | 69.1 | 3.2
2017-12-17 18:00 |  | 31.9 | 81.2 | 0.69
2017-12-17 19:00 |  | 3.7 | 80.29 | 0.37
2017-12-17 19:00 |  | 61.6 | 69.3 | 4.4
2017-12-17 20:00 |  | 4.1 | 69.31 | 0.63
2017-12-17 20:00 |  | 75.8 | 71.4 | 5
2017-12-17 21:00 |  | 76.1 | 73.5 | 4.5
2017-12-17 21:00 |  | 4.6 | 73 | 1.68
2017-12-17 22:00 |  | 59 | 75 | 3.5
2017-12-17 22:00 |  | 13.5 | 73.14 | 1.32
2017-12-17 23:00 |  | 35.6 | 75.9 | 3
2017-12-17 23:00 |  | 11.6 | 75.58 | 0.44
2017-12-18 00:00 |  | 4.6 | 61.7 | 0.49
2017-12-18 00:00 |  | 17.7 | 76.4 | 2.8
2017-12-18 01:00 |  | 0 | 65.99 | 2.86
2017-12-18 01:00 |  | 9.6 | 76.9 | 2.7
2017-12-18 02:00 |  | 47.4 | 84.93 | 7.35
2017-12-18 02:00 |  | 8.3 | 77.3 | 2.6
2017-12-18 03:00 |  | 10.2 | 77.6 | 2.6
2017-12-18 03:00 |  | 102.8 | 86.31 | 8.92
2017-12-18 04:00 |  | 12.8 | 77.6 | 2.9
2017-12-18 04:00 |  | 95.9 | 86.52 | 9.91
2017-12-18 05:00 |  | 71.9 | 84.32 | 15.36
2017-12-18 05:00 |  | 14.7 | 77.2 | 3.1
2017-12-18 06:00 |  | 14.5 | 76.7 | 2.8
2017-12-18 06:00 |  | 10.4 | 85.43 | 18.01
2017-12-18 07:00 |  | 0 | 86.32 | 15.49
2017-12-18 07:00 |  | 12.1 | 76.1 | 1.8
2017-12-18 08:00 |  | 0 | 85.44 | 11.99
2017-12-18 08:00 |  | 8.8 | 75.2 | 1.2
2017-12-18 09:00 |  | 6.1 | 73.8 | 1.9
2017-12-18 09:00 |  | 2.6 | 84.49 | 4.58
2017-12-18 10:00 |  | 5.7 | 71.8 | 3.5
2017-12-18 10:00 |  | 2.1 | 79.17 | 5.59
2017-12-18 11:00 |  | 4.7 | 76.85 | 3.57
2017-12-18 11:00 |  | 8.9 | 68.7 | 5.1
2017-12-18 12:00 |  | 5.6 | 71.62 | 1.68
2017-12-18 12:00 |  | 16.7 | 64.2 | 6
2017-12-18 13:00 |  | 14.1 | 63.41 | 1
2017-12-18 13:00 |  | 28.9 | 58.6 | 6.2
2017-12-18 14:00 |  | 44.2 | 53 | 5.9
2017-12-18 14:00 |  | 81.9 | 52.23 | 0.53
2017-12-18 15:00 |  | 61 | 48.6 | 5.4
2017-12-18 15:00 |  | 89.9 | 45.73 | 0.25
2017-12-18 16:00 |  | 76.9 | 46.4 | 5.3
2017-12-18 16:00 |  | 89.9 | 38.91 | 0
2017-12-18 17:00 |  | 90 | 42.41 | 0.1
2017-12-18 17:00 |  | 89.1 | 47.3 | 5.6
2017-12-18 18:00 |  | 95 | 51.7 | 5.6
2017-12-18 18:00 |  | 90 | 24.27 | 0.27
2017-12-18 19:00 |  | 93.1 | 25.47 | 0
2017-12-18 19:00 |  | 93.9 | 58.7 | 4.6
2017-12-18 20:00 |  | 108.9 | 25.51 | 0
2017-12-18 20:00 |  | 87.6 | 65.5 | 3
2017-12-18 21:00 |  | 77.9 | 69.6 | 1.9
2017-12-18 21:00 |  | 147.8 | 51.14 | 0
2017-12-18 22:00 |  | 151.3 | 78.21 | 0
2017-12-18 22:00 |  | 66.6 | 70.8 | 1.8
2017-12-18 23:00 |  | 51.9 | 84.86 | 0
2017-12-18 23:00 |  | 55.1 | 70.6 | 2.5
2017-12-19 00:00 |  | 42 | 66.6 | 1.1
2017-12-19 00:00 |  | 23.4 | 81.43 | 0
2017-12-19 01:00 |  | 26.9 | 68.1 | 0.7
2017-12-19 01:00 |  | 17.6 | 85.86 | 0
2017-12-19 02:00 |  | 13.6 | 70.7 | 0.5
2017-12-19 02:00 |  | 11 | 86.56 | 0.37
2017-12-19 03:00 |  | 3.7 | 85.73 | 1.08
2017-12-19 03:00 |  | 6 | 73.1 | 0.4
2017-12-19 04:00 |  | 0 | 86.45 | 1.24
2017-12-19 04:00 |  | 2.8 | 74.4 | 0.5
2017-12-19 05:00 |  | 0 | 86.23 | 2.24
2017-12-19 05:00 |  | 2.4 | 73.8 | 0.6
2017-12-19 06:00 |  | 3 | 72.4 | 0.9
2017-12-19 06:00 |  | 0 | 86.09 | 2
2017-12-19 07:00 |  | 0 | 85.86 | 1.76
2017-12-19 07:00 |  | 3 | 70.7 | 1.2
2017-12-19 08:00 |  | 2.6 | 69.2 | 1.4
2017-12-19 08:00 |  | 0 | 85.2 | 0.13
2017-12-19 09:00 |  | 2.4 | 68 | 1.4
2017-12-19 09:00 |  | 0 | 72.9 | 0
2017-12-19 10:00 |  | 2.3 | 66 | 1.1
2017-12-19 10:00 |  | 0 | 66.72 | 0
2017-12-19 11:00 |  | 2.6 | 62.7 | 1.2
2017-12-19 11:00 |  | 0 | 62.18 | 0.2
2017-12-19 12:00 |  | 6.2 | 57.3 | 2.4
2017-12-19 12:00 |  | 0 | 49.34 | 1.66
2017-12-19 13:00 |  | 1.6 | 33.61 | 1.57
2017-12-19 13:00 |  | 0 | 50.5 | 4.5
2017-12-19 14:00 |  | 3 | 30.21 | 0.2
2017-12-19 14:00 |  | 19.3 | 44.7 | 7.2
2017-12-19 15:00 |  | 21.5 | 41.6 | 9.9
2017-12-19 15:00 |  | 3.1 | 23.66 | 0.16
2017-12-19 16:00 |  | 14.4 | 22.92 | 0.54
2017-12-19 16:00 |  | 57.2 | 41.5 | 11.6
2017-12-19 17:00 |  | 6.9 | 21.89 | 0.84
2017-12-19 17:00 |  | 91.4 | 44 | 11.5
2017-12-19 18:00 |  | 68.9 | 22.96 | 2.79
2017-12-19 18:00 |  | 97.8 | 47.2 | 11.3
2017-12-19 19:00 |  | 99.4 | 50.6 | 12.9
2017-12-19 19:00 |  | 102 | 48.43 | 5.28
2017-12-19 20:00 |  | 92 | 54.8 | 17.4
2017-12-19 20:00 |  | 65.3 | 45.97 | 8.5
2017-12-19 21:00 |  | 70.4 | 62.88 | 18.17
2017-12-19 21:00 |  | 74.4 | 59 | 22.4
2017-12-19 22:00 |  | 62.5 | 62.04 | 24.62
2017-12-19 22:00 |  | 51.7 | 61.7 | 25.2
2017-12-19 23:00 |  | 33.8 | 61.6 | 26
2017-12-19 23:00 |  | 39.4 | 72.29 | 25.29
2017-12-20 00:00 |  | 14 | 57.6 | 20.1
2017-12-20 00:00 |  | 22.1 | 75.2 | 28.87
2017-12-20 01:00 |  | 13 | 53 | 24.3
2017-12-20 01:00 |  | 19.1 | 58.78 | 28.59
2017-12-20 02:00 |  | 3.6 | 52.61 | 29.01
2017-12-20 02:00 |  | 11 | 49.3 | 26.8
2017-12-20 03:00 |  | 6 | 46 | 28
2017-12-20 03:00 |  | 1 | 41.63 | 27.22
2017-12-20 04:00 |  | 0 | 26.19 | 25.8
2017-12-20 04:00 |  | 3 | 41.5 | 29
2017-12-20 05:00 |  | 5.2 | 34 | 30.1
2017-12-20 05:00 |  | 0 | 10.14 | 24.58
2017-12-20 06:00 |  | 0 | 1.97 | 26.88
2017-12-20 06:00 |  | 7 | 25.8 | 29.6
2017-12-20 07:00 |  | 0 | 0.07 | 22.6
2017-12-20 07:00 |  | 5.4 | 19.4 | 25.9
2017-12-20 08:00 |  | 3 | 13.4 | 21.1
2017-12-20 08:00 |  | 0 | 0 | 21.54
2017-12-20 09:00 |  | 0 | 0 | 22.64
2017-12-20 09:00 |  | 2.1 | 7.6 | 18
2017-12-20 10:00 |  | 0 | 0 | 23.33
2017-12-20 10:00 |  | 2.5 | 3.6 | 18.2
2017-12-20 11:00 |  | 0.4 | 0 | 20.8
2017-12-20 11:00 |  | 3 | 1.8 | 19.9
2017-12-20 12:00 |  | 5.4 | 2.3 | 20.6
2017-12-20 12:00 |  | 1.4 | 0 | 20.73
2017-12-20 13:00 |  | 2.9 | 0.01 | 15.85
2017-12-20 13:00 |  | 0 | 5.5 | 20
2017-12-20 14:00 |  | 0 | 10.3 | 18.5
2017-12-20 14:00 |  | 3.3 | 0.04 | 11.74
2017-12-20 15:00 |  | 9.4 | 15.5 | 16.5
2017-12-20 15:00 |  | 5.7 | 25.19 | 6.92
2017-12-20 16:00 |  | 45.3 | 24.6 | 14.4
2017-12-20 16:00 |  | 26.9 | 46.3 | 6.87
2017-12-20 17:00 |  | 115.7 | 63.35 | 5.12
2017-12-20 17:00 |  | 86.4 | 39.8 | 12.5
2017-12-20 18:00 |  | 120.2 | 54.94 | 11.58
2017-12-20 18:00 |  | 100.5 | 49.6 | 11.4
2017-12-20 19:00 |  | 155.2 | 47.39 | 8.15
2017-12-20 19:00 |  | 105.6 | 48 | 11.8
2017-12-20 20:00 |  | 161.8 | 37.53 | 11.1
2017-12-20 20:00 |  | 102.6 | 42.8 | 13.6
2017-12-20 21:00 |  | 111.5 | 40.3 | 15.75
2017-12-20 21:00 |  | 94.2 | 40.6 | 15.1
2017-12-20 22:00 |  | 81.8 | 44.4 | 14.6
2017-12-20 22:00 |  | 78.4 | 44.02 | 7.78
2017-12-20 23:00 |  | 65.8 | 51.9 | 12.6
2017-12-20 23:00 |  | 57.8 | 64.35 | 8.51
2017-12-21 00:00 |  | 44.8 | 54.9 | 9.7
2017-12-21 00:00 |  | 49.6 | 68.2 | 8.79
2017-12-21 01:00 |  | 26.6 | 57 | 9.5
2017-12-21 01:00 |  | 20.5 | 0 | 7.97
2017-12-21 02:00 |  | 21.8 | 54.11 | 9.77
2017-12-21 02:00 |  | 14.7 | 59.4 | 9.7
2017-12-21 03:00 |  | 7.5 | 63 | 10.2
2017-12-21 03:00 |  | 19.6 | 70.97 | 7.79
2017-12-21 04:00 |  | 3.8 | 66.4 | 10.6
2017-12-21 04:00 |  | 5.9 | 71.98 | 8.83
2017-12-21 05:00 |  | 1.9 | 68.3 | 10.8
2017-12-21 05:00 |  | 0 | 69.7 | 12.81
2017-12-21 06:00 |  | 1.8 | 68.5 | 11.5
2017-12-21 06:00 |  | 8.4 | 73.21 | 15.55
2017-12-21 07:00 |  | 2.8 | 67.1 | 13.3
2017-12-21 07:00 |  | 11.5 | 73.76 | 17.4
2017-12-21 08:00 |  | 6 | 65.1 | 16.3
2017-12-21 08:00 |  | 0.7 | 78.4 | 21.14
2017-12-21 09:00 |  | 0 | 63.8 | 20.1
2017-12-21 09:00 |  | 0.8 | 75.88 | 19
2017-12-21 10:00 |  | 0 | 74.37 | 20.9
2017-12-21 10:00 |  | 0 | 62.2 | 24.4
2017-12-21 11:00 |  | 0.1 | 74.37 | 23.05
2017-12-21 11:00 |  | 0 | 58.8 | 27.9
2017-12-21 12:00 |  | 0.3 | 63.9 | 25.83
2017-12-21 12:00 |  | 0 | 53.3 | 29.5
2017-12-21 13:00 |  | 0 | 54.27 | 28.13
2017-12-21 13:00 |  | 0 | 47.5 | 29.7
2017-12-21 14:00 |  | 0 | 43.8 | 29.2
2017-12-21 14:00 |  | 1 | 42.63 | 20.87
2017-12-21 15:00 |  | 1.3 | 45.25 | 28.08
2017-12-21 15:00 |  | 0 | 43.8 | 28.5
2017-12-21 16:00 |  | 0 | 47.7 | 27.8
2017-12-21 16:00 |  | 3.6 | 32.93 | 29.49
2017-12-21 17:00 |  | 0 | 52.9 | 26.7
2017-12-21 17:00 |  | 46.7 | 40.8 | 30.34
2017-12-21 18:00 |  | 18.3 | 67.19 | 30.91
2017-12-21 18:00 |  | 0 | 57 | 25.5
2017-12-21 19:00 |  | 18.9 | 81.04 | 31.22
2017-12-21 19:00 |  | 59 | 60.7 | 24.4
2017-12-21 20:00 |  | 67.1 | 81.44 | 30.17
2017-12-21 20:00 |  | 71.5 | 63.3 | 23.4
2017-12-21 21:00 |  | 60.3 | 77.65 | 28.04
2017-12-21 21:00 |  | 76.5 | 63.3 | 22.9
2017-12-21 22:00 |  | 71.6 | 60.3 | 22.7
2017-12-21 22:00 |  | 40.5 | 83.91 | 24.33
2017-12-21 23:00 |  | 33.3 | 83.58 | 28.82
2017-12-21 23:00 |  | 59.9 | 54.7 | 22.8
2017-12-22 00:00 |  | 25.6 | 56.2 | 17.4
2017-12-22 00:00 |  | 29.6 | 85.08 | 29.7
2017-12-22 01:00 |  | 14.2 | 48.4 | 15.7
2017-12-22 01:00 |  | 36.8 | 80.78 | 29.59
2017-12-22 02:00 |  | 8.4 | 41.6 | 16
2017-12-22 02:00 |  | 32.8 | 70.28 | 27.62
2017-12-22 03:00 |  | 5.2 | 35.8 | 17.7
2017-12-22 03:00 |  | 35.2 | 60.3 | 25.8
2017-12-22 04:00 |  | 3.6 | 30.8 | 19.4
2017-12-22 04:00 |  | 26.9 | 39.14 | 22.06
2017-12-22 05:00 |  | 2.8 | 27.1 | 20.2
2017-12-22 05:00 |  | 28.7 | 40.92 | 21.35
2017-12-22 06:00 |  | 3.1 | 24.9 | 19.9
2017-12-22 06:00 |  | 20.9 | 29.1 | 19.61
2017-12-22 07:00 |  | 2.9 | 23.6 | 18.7
2017-12-22 07:00 |  | 8.2 | 32.3 | 18.44
2017-12-22 08:00 |  | 2.2 | 23.5 | 17.2
2017-12-22 08:00 |  | 6 | 13.45 | 16.27
2017-12-22 09:00 |  | 0 | 24.2 | 15.9
2017-12-22 09:00 |  | 4.4 | 7.24 | 17.96
2017-12-22 10:00 |  | 1.7 | 7.69 | 21.42
2017-12-22 10:00 |  | 0 | 24.8 | 15.2
2017-12-22 11:00 |  | 3.3 | 43.11 | 24.92
2017-12-22 11:00 |  | 0 | 26.5 | 14.7
2017-12-22 12:00 |  | 0 | 30 | 14.1
2017-12-22 12:00 |  | 4.6 | 68.52 | 28.35
2017-12-22 13:00 |  | 0 | 35.1 | 13.3
2017-12-22 13:00 |  | 3.5 | 55.05 | 26.79
2017-12-22 14:00 |  | 5.9 | 43.94 | 19.22
2017-12-22 14:00 |  | 0 | 41.8 | 12.8
2017-12-22 15:00 |  | 0 | 48.4 | 12.7
2017-12-22 15:00 |  | 11.1 | 22.73 | 15.06
2017-12-22 16:00 |  | 0 | 54.2 | 12.7
2017-12-22 16:00 |  | 5.7 | 37.53 | 10.75
2017-12-22 17:00 |  | 12.7 | 47.02 | 11.01
2017-12-22 17:00 |  | 0 | 59.4 | 12.5
2017-12-22 18:00 |  | 0 | 64.8 | 12.3
2017-12-22 18:00 |  | 36 | 63.73 | 11.85
2017-12-22 19:00 |  | 60.7 | 68 | 11.16
2017-12-22 19:00 |  | 75.1 | 69.7 | 12.2
2017-12-22 20:00 |  | 80.3 | 72.7 | 12.5
2017-12-22 20:00 |  | 89 | 74.62 | 8.46
2017-12-22 21:00 |  | 135.6 | 59.08 | 4.76
2017-12-22 21:00 |  | 80.2 | 74.3 | 12.4
2017-12-22 22:00 |  | 71.4 | 74.7 | 11.5
2017-12-22 22:00 |  | 116.4 | 73.01 | 5.32
2017-12-22 23:00 |  | 58.2 | 74.2 | 10.1
2017-12-22 23:00 |  | 65.6 | 64.41 | 4.17
2017-12-23 00:00 |  | 50.3 | 73.9 | 8
2017-12-23 00:00 |  | 42.9 | 81.2 | 4.38
2017-12-23 01:00 |  | 30.2 | 74.3 | 7
2017-12-23 01:00 |  | 27 | 85.57 | 8.63
2017-12-23 02:00 |  | 15.7 | 74.9 | 5.9
2017-12-23 02:00 |  | 21.2 | 85.71 | 6.7
2017-12-23 03:00 |  | 8.5 | 75.4 | 4.7
2017-12-23 03:00 |  | 7.8 | 86.21 | 7.85
2017-12-23 04:00 |  | 6 | 76 | 3.6
2017-12-23 04:00 |  | 4.2 | 79.13 | 7.18
2017-12-23 05:00 |  | 0.2 | 80.24 | 6.31
2017-12-23 05:00 |  | 4.6 | 76.9 | 2.6
2017-12-23 06:00 |  | 3.3 | 77.9 | 2
2017-12-23 06:00 |  | 0 | 84.78 | 5.07
2017-12-23 07:00 |  | 0 | 85.98 | 2.78
2017-12-23 07:00 |  | 2.4 | 79 | 1.6
2017-12-23 08:00 |  | 0 | 84.33 | 2.09
2017-12-23 08:00 |  | 2.9 | 80 | 1.4
2017-12-23 09:00 |  | 0 | 83.78 | 1.87
2017-12-23 09:00 |  | 3.7 | 80.5 | 1.4
2017-12-23 10:00 |  | 4.3 | 80.5 | 1.5
2017-12-23 10:00 |  | 0 | 83.53 | 1.71
2017-12-23 11:00 |  | 0 | 83.92 | 0.92
2017-12-23 11:00 |  | 7.1 | 80.1 | 1.4
2017-12-23 12:00 |  | 0.9 | 84.15 | 0.41
2017-12-23 12:00 |  | 5.9 | 79.1 | 1.2
2017-12-23 13:00 |  | 1.9 | 81.89 | 0.09
2017-12-23 13:00 |  | 16.7 | 77.1 | 1
2017-12-23 14:00 |  | 3 | 80.66 | 0
2017-12-23 14:00 |  | 25.2 | 75.1 | 1.1
2017-12-23 15:00 |  | 4 | 80.1 | 0.27
2017-12-23 15:00 |  | 39 | 73.3 | 1.4
2017-12-23 16:00 |  | 3.7 | 79.15 | 0.95
2017-12-23 16:00 |  | 57.6 | 71.7 | 1.8
2017-12-23 17:00 |  | 6.1 | 75.24 | 2.27
2017-12-23 17:00 |  | 80.5 | 70.7 | 2.1
2017-12-23 18:00 |  | 16.3 | 79.4 | 3.12
2017-12-23 18:00 |  | 105.7 | 70.3 | 2.5
2017-12-23 19:00 |  | 141.6 | 77.78 | 1.99
2017-12-23 19:00 |  | 123.7 | 70.7 | 3.4
2017-12-23 20:00 |  | 129.9 | 71.6 | 4.7
2017-12-23 20:00 |  | 162.3 | 71.98 | 1.88
2017-12-23 21:00 |  | 124.6 | 72.9 | 6.1
2017-12-23 21:00 |  | 143.6 | 76.52 | 0.96
2017-12-23 22:00 |  | 108.5 | 74 | 7.1
2017-12-23 22:00 |  | 133.8 | 82.88 | 0.42
2017-12-23 23:00 |  | 88.2 | 74.5 | 7.6
2017-12-23 23:00 |  | 106 | 75.03 | 2.02
2017-12-24 00:00 |  | 70.8 | 74.8 | 7.9
2017-12-24 00:00 |  | 73.1 | 76.66 | 6.28
2017-12-24 01:00 |  | 56.2 | 75.2 | 8.1
2017-12-24 01:00 |  | 53.1 | 60.76 | 11.15
2017-12-24 02:00 |  | 43.1 | 76 | 9
2017-12-24 02:00 |  | 44.8 | 57.27 | 10.01
2017-12-24 03:00 |  | 32 | 76.1 | 11.4
2017-12-24 03:00 |  | 47 | 61.39 | 16.07
2017-12-24 04:00 |  | 22 | 75.5 | 14.5
2017-12-24 04:00 |  | 39.8 | 53.62 | 21.03
2017-12-24 05:00 |  | 35.8 | 41.86 | 24.73
2017-12-24 05:00 |  | 14 | 75 | 17.4
2017-12-24 06:00 |  | 9.5 | 74.2 | 19.3
2017-12-24 06:00 |  | 28.7 | 42.03 | 19.32
2017-12-24 07:00 |  | 6.8 | 73.1 | 20.5
2017-12-24 07:00 |  | 17.9 | 52.91 | 16.68
2017-12-24 08:00 |  | 2.8 | 61.12 | 25.68
2017-12-24 08:00 |  | 5.1 | 71.9 | 21.2
2017-12-24 09:00 |  | 7.4 | 49.51 | 25.32
2017-12-24 09:00 |  | 5.5 | 70.7 | 21.5
2017-12-24 10:00 |  | 3.6 | 56.85 | 20.28
2017-12-24 10:00 |  | 8.6 | 69.6 | 21.8
2017-12-24 11:00 |  | 15.2 | 68.6 | 22.2
2017-12-24 11:00 |  | 5.7 | 70.62 | 16.44
2017-12-24 12:00 |  | 11 | 56.07 | 17.05
2017-12-24 12:00 |  | 0 | 67.4 | 22.7
2017-12-24 13:00 |  | 34.9 | 65.9 | 23
2017-12-24 13:00 |  | 20 | 54.1 | 15.23
2017-12-24 14:00 |  | 20 | 57.67 | 15.6
2017-12-24 14:00 |  | 47.6 | 64 | 23.4
2017-12-24 15:00 |  | 29.2 | 64.48 | 14.99
2017-12-24 15:00 |  | 64.9 | 60.5 | 23.8
2017-12-24 16:00 |  | 83.9 | 56.3 | 24.3
2017-12-24 16:00 |  | 50 | 71.22 | 15.96
2017-12-24 17:00 |  | 100.6 | 53.9 | 24.7
2017-12-24 17:00 |  | 50 | 69.93 | 15.46
2017-12-24 18:00 |  | 71 | 71.56 | 11.69
2017-12-24 18:00 |  | 112.3 | 54.6 | 25
2017-12-24 19:00 |  | 179.3 | 69.27 | 9.51
2017-12-24 19:00 |  | 117.6 | 58.4 | 25.2
2017-12-24 20:00 |  | 114.6 | 63 | 25.5
2017-12-24 20:00 |  | 178.2 | 66.89 | 13.65
2017-12-24 21:00 |  | 101.4 | 65.6 | 25.7
2017-12-24 21:00 |  | 144.5 | 62.8 | 14.99
2017-12-24 22:00 |  | 87.2 | 47.2 | 17.51
2017-12-24 22:00 |  | 80.7 | 66.1 | 25.9
2017-12-24 23:00 |  | 59 | 65.2 | 26.1
2017-12-24 23:00 |  | 64.9 | 48.9 | 19.43
2017-12-25 00:00 |  | 50.3 | 63.03 | 18
2017-12-25 00:00 |  | 42 | 63.3 | 26.3
2017-12-25 01:00 |  | 40.8 | 55.37 | 21.46
2017-12-25 01:00 |  | 31.2 | 60.6 | 26.7
2017-12-25 02:00 |  | 28.7 | 53.55 | 25.76
2017-12-25 02:00 |  | 24.1 | 57.3 | 27.2
2017-12-25 03:00 |  | 17.8 | 55.1 | 27.1
2017-12-25 03:00 |  | 25.1 | 53.77 | 27.89
2017-12-25 04:00 |  | 11.5 | 54.6 | 25.8
2017-12-25 04:00 |  | 14.1 | 63 | 26.67
2017-12-25 05:00 |  | 6.2 | 54.2 | 23.7
2017-12-25 05:00 |  | 9.6 | 38.62 | 27.55
2017-12-25 06:00 |  | 7.8 | 40.55 | 28.76
2017-12-25 06:00 |  | 3.3 | 52 | 21.2
2017-12-25 07:00 |  | 3.8 | 31.45 | 28.53
2017-12-25 07:00 |  | 2.9 | 47.5 | 18.7
2017-12-25 08:00 |  | 3.7 | 42 | 17.2
2017-12-25 08:00 |  | 0 | 33.08 | 28.97
2017-12-25 09:00 |  | 0 | 37.3 | 28.2
2017-12-25 09:00 |  | 4.7 | 36.5 | 17.2
2017-12-25 10:00 |  | 5.5 | 31.4 | 18.3
2017-12-25 10:00 |  | 0 | 27.02 | 28.94
2017-12-25 11:00 |  | 0 | 14.73 | 27.43
2017-12-25 11:00 |  | 0 | 26.2 | 20
2017-12-25 12:00 |  | 0 | 16.37 | 27.65
2017-12-25 12:00 |  | 0 | 20.4 | 21.8
2017-12-25 13:00 |  | 0 | 15.2 | 23
2017-12-25 13:00 |  | 0 | 16.75 | 27.58
2017-12-25 14:00 |  | 0 | 12.5 | 23.2
2017-12-25 14:00 |  | 0.4 | 16.8 | 26.45
2017-12-25 15:00 |  | 0 | 14.1 | 22.4
2017-12-25 15:00 |  | 0.8 | 31.84 | 26
2017-12-25 16:00 |  | 20 | 19.9 | 20.7
2017-12-25 16:00 |  | 0.3 | 57.88 | 26.9
2017-12-25 17:00 |  | 36.3 | 27.4 | 18.1
2017-12-25 17:00 |  | 0 | 60.72 | 25.69
2017-12-25 18:00 |  | 39.5 | 34 | 15.2
2017-12-25 18:00 |  | 2.2 | 59.51 | 26.47
2017-12-25 19:00 |  | 11.5 | 61.46 | 23.19
2017-12-25 19:00 |  | 39.4 | 37.8 | 12.2
2017-12-25 20:00 |  | 37.7 | 37.3 | 9.7
2017-12-25 20:00 |  | 15.3 | 61.16 | 19.65
2017-12-25 21:00 |  | 13.3 | 67.58 | 22.41
2017-12-25 21:00 |  | 36 | 31.8 | 8
2017-12-25 22:00 |  | 34.9 | 22.7 | 7.4
2017-12-25 22:00 |  | 11.4 | 47.47 | 16.93
2017-12-25 23:00 |  | 33.8 | 13.4 | 7.7
2017-12-25 23:00 |  | 14.6 | 26.12 | 12.29
2017-12-26 00:00 |  | 32.1 | 7.1 | 8.6
2017-12-26 00:00 |  | 19.6 | 14.18 | 12.28
2017-12-26 01:00 |  | 29.4 | 4.6 | 9.4
2017-12-26 01:00 |  | 10 | 1.51 | 2.18
2017-12-26 02:00 |  | 12.8 | 0 | 0.85
2017-12-26 02:00 |  | 25.4 | 4.4 | 9.6
2017-12-26 03:00 |  | 20.1 | 4.6 | 8.9
2017-12-26 03:00 |  | 4.5 | 0 | 0.06
2017-12-26 04:00 |  | 14.2 | 4.7 | 7.6
2017-12-26 04:00 |  | 0.9 | 0 | 0
2017-12-26 05:00 |  | 0 | 0 | 0.8
2017-12-26 05:00 |  | 9.2 | 4.7 | 6.4
2017-12-26 06:00 |  | 0 | 0 | 2.63
2017-12-26 06:00 |  | 6.5 | 5 | 5.3
2017-12-26 07:00 |  | 0 | 0 | 1.29
2017-12-26 07:00 |  | 6.1 | 5.7 | 4.5
2017-12-26 08:00 |  | 0 | 0 | 1.31
2017-12-26 08:00 |  | 7.2 | 6.7 | 4.1
2017-12-26 09:00 |  | 0 | 0 | 0.81
2017-12-26 09:00 |  | 8.4 | 7.7 | 4.2
2017-12-26 10:00 |  | 0 | 0 | 0.03
2017-12-26 10:00 |  | 9.8 | 8.6 | 5
2017-12-26 11:00 |  | 0 | 0 | 2.09
2017-12-26 11:00 |  | 12.1 | 9.3 | 6.2
2017-12-26 12:00 |  | 1.2 | 0 | 1.27
2017-12-26 12:00 |  | 7.3 | 9.4 | 7.5
2017-12-26 13:00 |  | 0 | 9.1 | 8.6
2017-12-26 13:00 |  | 0.7 | 0 | 2.05
2017-12-26 14:00 |  | 0 | 8.3 | 9.6
2017-12-26 14:00 |  | 1.6 | 0 | 2.46
2017-12-26 15:00 |  | 2.7 | 0.14 | 3.81
2017-12-26 15:00 |  | 48.7 | 7.2 | 10.5
2017-12-26 16:00 |  | 66.5 | 6.5 | 11.3
2017-12-26 16:00 |  | 3.8 | 1.48 | 3.31
2017-12-26 17:00 |  | 20.4 | 4.72 | 2.74
2017-12-26 17:00 |  | 84.7 | 6.8 | 11.7
2017-12-26 18:00 |  | 100.4 | 9.2 | 11.5
2017-12-26 18:00 |  | 22.7 | 10.57 | 2.46
2017-12-26 19:00 |  | 77.6 | 16.07 | 4.16
2017-12-26 19:00 |  | 111.1 | 13.5 | 10.9
2017-12-26 20:00 |  | 115.1 | 19.1 | 10
2017-12-26 20:00 |  | 75.3 | 23.47 | 4.15
2017-12-26 21:00 |  | 53.2 | 26.75 | 7.85
2017-12-26 21:00 |  | 111.5 | 24.9 | 9.1
2017-12-26 22:00 |  | 39.5 | 47.64 | 10.81
2017-12-26 22:00 |  | 101.2 | 29.9 | 8.6
2017-12-26 23:00 |  | 87.4 | 33.5 | 8.7
2017-12-26 23:00 |  | 32.6 | 56.06 | 9.88
2017-12-27 00:00 |  | 32.9 | 31.5 | 5.3
2017-12-27 00:00 |  | 23.7 | 59.26 | 11
2017-12-27 01:00 |  | 26.2 | 24.3 | 6.8
2017-12-27 01:00 |  | 17.1 | 40.94 | 10.05
2017-12-27 02:00 |  | 17.9 | 19.6 | 8.7
2017-12-27 02:00 |  | 7.5 | 17.69 | 15.72
2017-12-27 03:00 |  | 9.5 | 18.8 | 9.4
2017-12-27 03:00 |  | 4.6 | 6.23 | 20.54
2017-12-27 04:00 |  | 0 | 0 | 21.16
2017-12-27 04:00 |  | 4.2 | 20.5 | 9.6
2017-12-27 05:00 |  | 2.6 | 21.1 | 10.3
2017-12-27 05:00 |  | 0 | 0 | 18.18
2017-12-27 06:00 |  | 0 | 0 | 18.94
2017-12-27 06:00 |  | 4.9 | 16.9 | 12.5
2017-12-27 07:00 |  | 0 | 0 | 18.69
2017-12-27 07:00 |  | 8.5 | 9.9 | 15.6
2017-12-27 08:00 |  | 0 | 0 | 27.05
2017-12-27 08:00 |  | 12.2 | 4.4 | 18.9
2017-12-27 09:00 |  | 0 | 0 | 29.34
2017-12-27 09:00 |  | 15.5 | 1.4 | 21.9
2017-12-27 10:00 |  | 18.4 | 0.5 | 24.3
2017-12-27 10:00 |  | 0.6 | 0 | 29.49
2017-12-27 11:00 |  | 18.2 | 0.5 | 25.7
2017-12-27 11:00 |  | 0.9 | 0 | 30.56
2017-12-27 12:00 |  | 2.2 | 0 | 28.59
2017-12-27 12:00 |  | 12.2 | 0.8 | 26.5
2017-12-27 13:00 |  | 9.2 | 1 | 27.3
2017-12-27 13:00 |  | 2.2 | 0 | 30.6
2017-12-27 14:00 |  | 2.2 | 0 | 30.63
2017-12-27 14:00 |  | 9 | 1.3 | 27.8
2017-12-27 15:00 |  | 1.7 | 0 | 30.49
2017-12-27 15:00 |  | 27.4 | 2.2 | 27.9
2017-12-27 16:00 |  | 1.4 | 0 | 29.35
2017-12-27 16:00 |  | 42.3 | 3.7 | 27.5
2017-12-27 17:00 |  | 60.1 | 6.9 | 27.2
2017-12-27 17:00 |  | 2.2 | 0 | 29.66
2017-12-27 18:00 |  | 11.6 | 0.78 | 31.31
2017-12-27 18:00 |  | 85.4 | 12.9 | 27.7
2017-12-27 19:00 |  | 114.2 | 20.6 | 28.5
2017-12-27 19:00 |  | 114 | 14.74 | 30.98
2017-12-27 20:00 |  | 153.7 | 15.11 | 30.43
2017-12-27 20:00 |  | 132.3 | 29.9 | 28.6
2017-12-27 21:00 |  | 130.6 | 37.4 | 27.6
2017-12-27 21:00 |  | 148.7 | 24.3 | 26.37
2017-12-27 22:00 |  | 106 | 37.7 | 26.3
2017-12-27 22:00 |  | 133.9 | 63.33 | 24.26
2017-12-27 23:00 |  | 92.7 | 42.24 | 26.27
2017-12-27 23:00 |  | 70.1 | 32.8 | 25.5
2017-12-28 00:00 |  | 37.2 | 33.04 | 28.21
2017-12-28 00:00 |  | 58.4 | 28.4 | 26.8
2017-12-28 01:00 |  | 37.8 | 24.3 | 26.5
2017-12-28 01:00 |  | 18.5 | 16.36 | 30.51
2017-12-28 02:00 |  | 7.2 | 12.02 | 30.78
2017-12-28 02:00 |  | 18.6 | 19.5 | 26.7
2017-12-28 03:00 |  | 5.5 | 15.81 | 29.7
2017-12-28 03:00 |  | 8 | 15 | 27.2
2017-12-28 04:00 |  | 12.8 | 12.3 | 27.8
2017-12-28 04:00 |  | 0 | 5.39 | 30.68
2017-12-28 05:00 |  | 38.9 | 11 | 28.1
2017-12-28 05:00 |  | 7.2 | 0.03 | 30.89
2017-12-28 06:00 |  | 60.5 | 9.9 | 28.3
2017-12-28 06:00 |  | 10.1 | 3.55 | 30.42
2017-12-28 07:00 |  | 3.9 | 0.77 | 28.59
2017-12-28 07:00 |  | 54.1 | 8.7 | 28.4
2017-12-28 08:00 |  | 34.9 | 7.3 | 28.5
2017-12-28 08:00 |  | 0.1 | 0 | 29.53
2017-12-28 09:00 |  | 19.9 | 5.8 | 28.6
2017-12-28 09:00 |  | 0 | 0 | 29.44
2017-12-28 10:00 |  | 12.4 | 4.4 | 28.7
2017-12-28 10:00 |  | 0 | 0.12 | 30.76
2017-12-28 11:00 |  | 0 | 0 | 29.82
2017-12-28 11:00 |  | 7.4 | 3.3 | 29
2017-12-28 12:00 |  | 5.5 | 2.8 | 29.7
2017-12-28 12:00 |  | 0 | 0 | 29.3
2017-12-28 13:00 |  | 0.9 | 0 | 30.12
2017-12-28 13:00 |  | 0 | 2.8 | 30.3
2017-12-28 14:00 |  | 0 | 3.9 | 30.6
2017-12-28 14:00 |  | 2.3 | 0.61 | 31.19
2017-12-28 15:00 |  | 15.8 | 6.3 | 30.2
2017-12-28 15:00 |  | 2.1 | 16.56 | 30.77
2017-12-28 16:00 |  | 51.8 | 12.4 | 29.5
2017-12-28 16:00 |  | 5.4 | 20.67 | 30.15
2017-12-28 17:00 |  | 3.5 | 52.93 | 29.88
2017-12-28 17:00 |  | 70.8 | 24.4 | 29.2
2017-12-28 18:00 |  | 51.5 | 65.54 | 29.65
2017-12-28 18:00 |  | 78 | 35.8 | 29.1
2017-12-28 19:00 |  | 85.9 | 68.66 | 30.04
2017-12-28 19:00 |  | 81.9 | 39.8 | 29.2
2017-12-28 20:00 |  | 80.2 | 38.2 | 29.3
2017-12-28 20:00 |  | 95.9 | 67.13 | 30.41
2017-12-28 21:00 |  | 73.3 | 33.4 | 29.2
2017-12-28 21:00 |  | 110.6 | 70.99 | 29.8
2017-12-28 22:00 |  | 111.3 | 51.5 | 30.48
2017-12-28 22:00 |  | 64 | 26.5 | 28.6
2017-12-28 23:00 |  | 99.3 | 30.38 | 29.3
2017-12-28 23:00 |  | 55.7 | 19.5 | 27.6
2017-12-29 00:00 |  | 41.9 | 28.7 | 29.6
2017-12-29 00:00 |  | 79.2 | 27.25 | 27.25
2017-12-29 01:00 |  | 27.2 | 20.7 | 28.5
2017-12-29 01:00 |  | 53.7 | 19.02 | 26.39
2017-12-29 02:00 |  | 64.4 | 19 | 29.63
2017-12-29 02:00 |  | 15.8 | 14.6 | 27
2017-12-29 03:00 |  | 9.4 | 11 | 25.6
2017-12-29 03:00 |  | 30.6 | 7.69 | 30.69
2017-12-29 04:00 |  | 5.8 | 9.1 | 24.8
2017-12-29 04:00 |  | 5.1 | 0.87 | 31.02
2017-12-29 05:00 |  | 3.9 | 7.3 | 24.9
2017-12-29 05:00 |  | 0 | 0.23 | 30.98
2017-12-29 06:00 |  | 0 | 0 | 31.01
2017-12-29 06:00 |  | 3.4 | 4.9 | 25.5
2017-12-29 07:00 |  | 0 | 0 | 30.85
2017-12-29 07:00 |  | 2.7 | 2.2 | 25.9
2017-12-29 08:00 |  | 0 | 0 | 30.98
2017-12-29 08:00 |  | 2.5 | 0.7 | 25.9
2017-12-29 09:00 |  | 0 | 0 | 24.8
2017-12-29 09:00 |  | 2.8 | 0.4 | 25.4
2017-12-29 10:00 |  | 0 | 0 | 27.59
2017-12-29 10:00 |  | 4.1 | 0.6 | 24.3
2017-12-29 11:00 |  | 1.6 | 0 | 27.62
2017-12-29 11:00 |  | 9.9 | 1.1 | 22.7
2017-12-29 12:00 |  | 3.4 | 0 | 28.26
2017-12-29 12:00 |  | 22.4 | 2.1 | 20.5
2017-12-29 13:00 |  | 5.4 | 0 | 26.4
2017-12-29 13:00 |  | 18.3 | 3.9 | 18.1
2017-12-29 14:00 |  | 67.8 | 6.6 | 15.7
2017-12-29 14:00 |  | 3.9 | 0.92 | 21.81
2017-12-29 15:00 |  | 5.2 | 8.88 | 12.67
2017-12-29 15:00 |  | 92.6 | 9.7 | 13.8
2017-12-29 16:00 |  | 109.8 | 13.4 | 12.2
2017-12-29 16:00 |  | 3 | 17.58 | 9.13
2017-12-29 17:00 |  | 7.8 | 29.17 | 4.86
2017-12-29 17:00 |  | 120.7 | 17.4 | 11
2017-12-29 18:00 |  | 128.7 | 18 | 10.1
2017-12-29 18:00 |  | 33.3 | 25.66 | 6.13
2017-12-29 19:00 |  | 136 | 15 | 9.4
2017-12-29 19:00 |  | 151.4 | 34.14 | 5.21
2017-12-29 20:00 |  | 142.3 | 11 | 8.8
2017-12-29 20:00 |  | 182 | 37.52 | 2.51
2017-12-29 21:00 |  | 173.3 | 48.1 | 1.35
2017-12-29 21:00 |  | 144.3 | 7.3 | 8.4
2017-12-29 22:00 |  | 141.9 | 5 | 8.2
2017-12-29 22:00 |  | 130.2 | 11.18 | 0.43
2017-12-29 23:00 |  | 132.7 | 3.7 | 8.1
2017-12-29 23:00 |  | 101.1 | 1.99 | 1.37
2017-12-30 00:00 |  | 67.7 | 3.9 | 5.8
2017-12-30 00:00 |  | 92.9 | 4.06 | 3.77
2017-12-30 01:00 |  | 99.7 | 8 | 3.19
2017-12-30 01:00 |  | 52.6 | 4.7 | 6.4
2017-12-30 02:00 |  | 39.9 | 5.5 | 7
2017-12-30 02:00 |  | 44.9 | 5.31 | 1.88
2017-12-30 03:00 |  | 28.5 | 5.7 | 7.3
2017-12-30 03:00 |  | 5.4 | 0 | 4.32
2017-12-30 04:00 |  | 20.7 | 5 | 7.2
2017-12-30 04:00 |  | 0 | 2.65 | 3
2017-12-30 05:00 |  | 15.2 | 4.1 | 6.5
2017-12-30 05:00 |  | 0 | 7 | 3.05
2017-12-30 06:00 |  | 0 | 10.36 | 4.76
2017-12-30 06:00 |  | 9.3 | 3.9 | 5.4
2017-12-30 07:00 |  | 0 | 15.43 | 2
2017-12-30 07:00 |  | 5.6 | 5.4 | 4.1
2017-12-30 08:00 |  | 1.7 | 19.48 | 1.78
2017-12-30 08:00 |  | 4.7 | 9.3 | 2.8
2017-12-30 09:00 |  | 2 | 36.35 | 2.14
2017-12-30 09:00 |  | 5 | 13.1 | 1.9
2017-12-30 10:00 |  | 1.9 | 24.36 | 4.37
2017-12-30 10:00 |  | 6.1 | 14.4 | 1.6
2017-12-30 11:00 |  | 6.3 | 21.33 | 7.38
2017-12-30 11:00 |  | 8.8 | 14.1 | 1.7
2017-12-30 12:00 |  | 15.9 | 12.4 | 2.1
2017-12-30 12:00 |  | 2.6 | 18.48 | 11.83
2017-12-30 13:00 |  | 26.3 | 9.9 | 2.6
2017-12-30 13:00 |  | 3.2 | 9.76 | 11.67
2017-12-30 14:00 |  | 8.1 | 2.31 | 6.38
2017-12-30 14:00 |  | 40.7 | 7.8 | 3.1
2017-12-30 15:00 |  | 60.9 | 7 | 3.6
2017-12-30 15:00 |  | 23.6 | 1.21 | 4.22
2017-12-30 16:00 |  | 88.3 | 7.2 | 3.9
2017-12-30 16:00 |  | 30.3 | 0.24 | 3.98
2017-12-30 17:00 |  | 119.5 | 8.4 | 4
2017-12-30 17:00 |  | 36.6 | 2.36 | 5.44
2017-12-30 18:00 |  | 139.9 | 12.1 | 4
2017-12-30 18:00 |  | 70.9 | 1.21 | 4.72
2017-12-30 19:00 |  | 147.4 | 22.1 | 4.1
2017-12-30 19:00 |  | 95.5 | 0.67 | 3.67
2017-12-30 20:00 |  | 141.3 | 43.48 | 4.28
2017-12-30 20:00 |  | 147.8 | 38.3 | 4.5
2017-12-30 21:00 |  | 142.7 | 51.4 | 4.8
2017-12-30 21:00 |  | 144.5 | 62.26 | 4.42
2017-12-30 22:00 |  | 131.2 | 58.3 | 4.9
2017-12-30 22:00 |  | 135.5 | 61.68 | 4.53
2017-12-30 23:00 |  | 111.1 | 61.2 | 4.8
2017-12-30 23:00 |  | 140.4 | 70.65 | 5.21
2017-12-31 00:00 |  | 87.4 | 62 | 4.6
2017-12-31 00:00 |  | 120.8 | 74.12 | 4.51
2017-12-31 01:00 |  | 82.3 | 77.53 | 3.77
2017-12-31 01:00 |  | 63.7 | 63.9 | 4.5
2017-12-31 02:00 |  | 54.8 | 64.09 | 3.15
2017-12-31 02:00 |  | 41.8 | 67.2 | 4.5
2017-12-31 03:00 |  | 63.7 | 54.1 | 4.31
2017-12-31 03:00 |  | 24.4 | 70.8 | 4.6
2017-12-31 04:00 |  | 19.1 | 74.61 | 4.69
2017-12-31 04:00 |  | 12.4 | 73.3 | 4.5
2017-12-31 05:00 |  | 5.9 | 74.1 | 4.2
2017-12-31 05:00 |  | 0 | 83.32 | 1.48
2017-12-31 06:00 |  | 0.9 | 83.14 | 2.9
2017-12-31 06:00 |  | 3.5 | 74 | 3.6
2017-12-31 07:00 |  | 0 | 83.9 | 3.61
2017-12-31 07:00 |  | 3.3 | 73.5 | 2.9
2017-12-31 08:00 |  | 11.8 | 83.66 | 2.37
2017-12-31 08:00 |  | 3.4 | 72.9 | 2.2
2017-12-31 09:00 |  | 9.1 | 80.11 | 2.48
2017-12-31 09:00 |  | 3.1 | 72.3 | 1.8
2017-12-31 10:00 |  | 0 | 73.56 | 4.12
2017-12-31 10:00 |  | 4 | 71 | 1.5
2017-12-31 11:00 |  | 0 | 76.86 | 3.86
2017-12-31 11:00 |  | 8 | 68.5 | 1.4
2017-12-31 12:00 |  | 0 | 65.75 | 3.58
2017-12-31 12:00 |  | 15.1 | 64.2 | 1.6
2017-12-31 13:00 |  | 0 | 46.99 | 2.61
2017-12-31 13:00 |  | 9.4 | 58.3 | 2.1
2017-12-31 14:00 |  | 24 | 52.4 | 2.9
2017-12-31 14:00 |  | 0 | 47.94 | 2.78
2017-12-31 15:00 |  | 46.2 | 49.3 | 3.8
2017-12-31 15:00 |  | 1.8 | 35.25 | 1.91
2017-12-31 16:00 |  | 3 | 37.8 | 2.66
2017-12-31 16:00 |  | 66.9 | 49.9 | 4.7
2017-12-31 17:00 |  | 5.8 | 32.26 | 5.42
2017-12-31 17:00 |  | 86.9 | 52.2 | 5.4
2017-12-31 18:00 |  | 103.7 | 55.1 | 6
2017-12-31 18:00 |  | 55.7 | 33.34 | 6.66
2017-12-31 19:00 |  | 106.9 | 35.5 | 5.65
2017-12-31 19:00 |  | 115.9 | 58.5 | 6.2
2017-12-31 20:00 |  | 120.5 | 61.9 | 6.2
2017-12-31 20:00 |  | 83.3 | 35.65 | 6.03
2017-12-31 21:00 |  | 69.3 | 58.23 | 5.49
2017-12-31 21:00 |  | 117.8 | 63.5 | 5.8
2017-12-31 22:00 |  | 81 | 65.64 | 4.4
2017-12-31 22:00 |  | 109.9 | 62.6 | 5.2
2017-12-31 23:00 |  | 97.9 | 60.5 | 4.4
2017-12-31 23:00 |  | 76.7 | 78.49 | 4.11
2018-01-01 00:00 | 16.1 | 82.5 | 59.2 | 3.6
2018-01-01 01:00 | 4 | 65.2 | 59.8 | 2.9
2018-01-01 02:00 | 0.6 | 47.9 | 61.7 | 2.5
2018-01-01 03:00 | 0.3 | 32 | 64.4 | 2.4
2018-01-01 04:00 | 1 | 18.8 | 66.8 | 2.8
2018-01-01 05:00 | 1.9 | 9.3 | 67.6 | 3.2
2018-01-01 06:00 | 2.3 | 4.3 | 65.8 | 3.5
2018-01-01 07:00 | 2.2 | 3.4 | 0 | 0
2018-01-01 08:00 | 2.1 | 5.2 | 56.8 | 3.4
2018-01-01 09:00 | 2.4 | 8 | 52.8 | 4.1
2018-01-01 10:00 | 4.2 | 10.8 | 49.6 | 5.2
2018-01-01 11:00 | 9.8 | 2.5 | 46.2 | 6.7
2018-01-01 12:00 | 23.1 | 0 | 41.4 | 8.2
2018-01-01 13:00 | 47.3 | 0 | 35.3 | 9.4
2018-01-01 14:00 | 79.7 | 0 | 29.2 | 10.1
2018-01-01 15:00 | 112 | 21.3 | 24.7 | 10.5
2018-01-01 16:00 | 112 | 41.5 | 23.1 | 10.9
2018-01-01 17:00 | 112 | 60.1 | 25.5 | 11.7
2018-01-01 18:00 | 112 | 76.6 | 32.6 | 12.7
2018-01-01 19:00 | 112 | 87.8 | 43.1 | 14
2018-01-01 20:00 | 112 | 91.4 | 53.6 | 15.3
2018-01-01 21:00 | 112 | 86.2 | 61 | 16.6
2018-01-01 22:00 | 79.8 | 73.8 | 63.8 | 17.9
2018-01-01 23:00 | 47.4 | 58.5 | 63 | 18.8
2018-01-02 00:00 | 19.2 | 44.5 | 59.7 | 18.9
2018-01-02 01:00 | 3.6 | 33.2 | 55.6 | 18.5
2018-01-02 02:00 | 0 | 24.5 | 52.1 | 18.1
2018-01-02 03:00 | 0.4 | 17.4 | 50.6 | 17.7
2018-01-02 04:00 | 2.3 | 11.9 | 50.7 | 17.6
2018-01-02 05:00 | 4.4 | 7.9 | 50.2 | 17.7
2018-01-02 06:00 | 5.1 | 5.6 | 47.1 | 18
2018-01-02 07:00 | 5.3 | 4.9 | 41.3 | 18.3
2018-01-02 08:00 | 5.2 | 5.1 | 34.5 | 18.7
2018-01-02 09:00 | 4.6 | 5.6 | 28.6 | 18.7
2018-01-02 10:00 | 4.2 | 6.3 | 24.2 | 18.1
2018-01-02 11:00 | 6.3 | 7.2 | 21.4 | 17.2
2018-01-02 12:00 | 15.7 | 8.7 | 19.5 | 16.5
2018-01-02 13:00 | 38 | 11.9 | 18.3 | 16.4
2018-01-02 14:00 | 70.8 | 18.4 | 17.3 | 17.1
2018-01-02 15:00 | 104.6 | 29.6 | 16.2 | 18.2
2018-01-02 16:00 | 112 | 45 | 15.6 | 19.3
2018-01-02 17:00 | 112 | 62.2 | 16.8 | 20.1
2018-01-02 18:00 | 112 | 78.8 | 20.9 | 20
2018-01-02 19:00 | 112 | 91.7 | 27.2 | 19.6
2018-01-02 20:00 | 112 | 97.7 | 32.4 | 19.4
2018-01-02 21:00 | 112 | 94.4 | 33.7 | 19.4
2018-01-02 22:00 | 90.6 | 82.5 | 30.5 | 19.5
2018-01-02 23:00 | 52.5 | 66.4 | 24.9 | 19.6
2018-01-03 00:00 | 17.7 | 34.8 | 1.8 | 28.6
2018-01-03 01:00 | 1.4 | 29.4 | 0.7 | 27.8
2018-01-03 02:00 | 0 | 25.4 | 0.2 | 28.2
2018-01-03 03:00 | 2.5 | 19.3 | 0.2 | 29.4
2018-01-03 04:00 | 8.4 | 12.3 | 0.4 | 30.4
2018-01-03 05:00 | 13.6 | 7.3 | 0.8 | 30.4
2018-01-03 06:00 | 16.1 | 4.4 | 1.6 | 30.1
2018-01-03 07:00 | 16.5 | 3.2 | 3.3 | 30.1
2018-01-03 08:00 | 15.1 | 3.4 | 5.3 | 29.8
2018-01-03 09:00 | 12.2 | 3.1 | 8.3 | 28.5
2018-01-03 10:00 | 8.4 | 3.8 | 12.9 | 25.3
2018-01-03 11:00 | 7.2 | 9.1 | 20.1 | 20.9
2018-01-03 12:00 | 15.3 | 18.4 | 28.7 | 16.1
2018-01-03 13:00 | 37.9 | 19 | 36.1 | 12
2018-01-03 14:00 | 72.6 | 22.2 | 41.5 | 9.8
2018-01-03 15:00 | 109 | 63.4 | 44.5 | 9.9
2018-01-03 16:00 | 112 | 86.4 | 44.4 | 10.8
2018-01-03 17:00 | 112 | 109 | 42 | 10.8
2018-01-03 18:00 | 112 | 128.9 | 38.6 | 10.5
2018-01-03 19:00 | 112 | 138.5 | 34.4 | 10.9
2018-01-03 20:00 | 112 | 135 | 29.7 | 12.9
2018-01-03 21:00 | 97.8 | 119.5 | 25.4 | 15.2
2018-01-03 22:00 | 76 | 91.2 | 22.3 | 16.6
2018-01-03 23:00 | 56.5 | 61.5 | 20.5 | 17.3
2018-01-04 00:00 | 61.4 | 49.2 | 16.8 | 13.1
2018-01-04 01:00 | 61.2 | 44.7 | 17.9 | 13.6
2018-01-04 02:00 | 61 | 39 | 19.1 | 14.2
2018-01-04 03:00 | 60.8 | 27.3 | 19.8 | 15.4
2018-01-04 04:00 | 60.8 | 15 | 19.3 | 18
2018-01-04 05:00 | 61.2 | 7.8 | 18 | 22.2
2018-01-04 06:00 | 62.2 | 4.8 | 16.2 | 25.8
2018-01-04 07:00 | 63 | 3.4 | 14.1 | 27
2018-01-04 08:00 | 62.4 | 2.4 | 11.2 | 26.4
2018-01-04 09:00 | 60.8 | 2 | 8 | 25.2
2018-01-04 10:00 | 61 | 3.5 | 5.6 | 24.6
2018-01-04 11:00 | 68.3 | 8.5 | 4.9 | 24.5
2018-01-04 12:00 | 87.3 | 17.5 | 5.7 | 24.4
2018-01-04 13:00 | 52.8 | 34.9 | 7.2 | 24.5
2018-01-04 14:00 | 75.4 | 62.2 | 8.8 | 25
2018-01-04 15:00 | 90.7 | 99.2 | 10 | 25.9
2018-01-04 16:00 | 98.2 | 138.1 | 11.9 | 26.6
2018-01-04 17:00 | 100.2 | 162.6 | 16.6 | 26.8
2018-01-04 18:00 | 98.5 | 173 | 24.2 | 26.2
2018-01-04 19:00 | 90.4 | 177.5 | 32.3 | 25.2
2018-01-04 20:00 | 68.4 | 179.1 | 36.5 | 23.8
2018-01-04 21:00 | 35.7 | 178.2 | 31.7 | 22
2018-01-04 22:00 | 70.7 | 175.1 | 21 | 20
2018-01-04 23:00 | 61.4 | 168.5 | 11.7 | 18.3
2018-01-05 00:00 | 62.2 | 162.6 | 9.2 | 13
2018-01-05 01:00 | 61.9 | 140.3 | 5 | 12.7
2018-01-05 02:00 | 61.6 | 113.3 | 3.3 | 12.5
2018-01-05 03:00 | 61.4 | 92.2 | 3 | 12.3
2018-01-05 04:00 | 62.1 | 77.1 | 3.6 | 12
2018-01-05 05:00 | 65.5 | 66.2 | 5.4 | 11.6
2018-01-05 06:00 | 69.8 | 56.6 | 8.8 | 11
2018-01-05 07:00 | 70.2 | 46.3 | 13.2 | 10.3
2018-01-05 08:00 | 65.6 | 35.3 | 17.5 | 9.6
2018-01-05 09:00 | 0 | 24.7 | 20.1 | 8.7
2018-01-05 10:00 | 0 | 20 | 20.8 | 7.8
2018-01-05 11:00 | 0 | 26.9 | 20.3 | 6.8
2018-01-05 12:00 | 0 | 43 | 20 | 5.9
2018-01-05 13:00 | 0 | 67.3 | 21 | 5.2
2018-01-05 14:00 | 78.3 | 104.6 | 23.2 | 4.9
2018-01-05 15:00 | 91.6 | 140.2 | 26.6 | 5
2018-01-05 16:00 | 98.8 | 144.2 | 30.3 | 5.1
2018-01-05 17:00 | 100.2 | 165.1 | 33.6 | 4.7
2018-01-05 18:00 | 97.9 | 167.5 | 36.4 | 4.1
2018-01-05 19:00 | 87.6 | 168.8 | 39.3 | 3.9
2018-01-05 20:00 | 61.8 | 168.9 | 42.1 | 4.5
2018-01-05 21:00 | 88.6 | 166.2 | 44.8 | 5.6
2018-01-05 22:00 | 67.1 | 157.3 | 48.6 | 6.7
2018-01-05 23:00 | 60.6 | 139.4 | 53.4 | 7.8
2018-01-06 00:00 | 0 | 94.5 | 64.1 | 3.2
2018-01-06 01:00 | 0 | 72.1 | 66.9 | 2.8
2018-01-06 02:00 | 0 | 52.1 | 70.4 | 2.9
2018-01-06 03:00 | 0 | 34 | 74 | 3.4
2018-01-06 04:00 | 0 | 21 | 75.7 | 4.5
2018-01-06 05:00 | 0 | 13.1 | 75.8 | 5.9
2018-01-06 06:00 | 0 | 7.4 | 75.2 | 7.7
2018-01-06 07:00 | 0 | 3.6 | 74.1 | 9.9
2018-01-06 08:00 | 62.3 | 1.8 | 72.8 | 12.1
2018-01-06 09:00 | 60.7 | 1.4 | 71.9 | 14.1
2018-01-06 10:00 | 63.4 | 3.2 | 72.2 | 15.5
2018-01-06 11:00 | 80.6 | 7.9 | 73.2 | 15.8
2018-01-06 12:00 | 50.6 | 13.1 | 73.9 | 14.8
2018-01-06 13:00 | 75.3 | 11.1 | 74.8 | 13.1
2018-01-06 14:00 | 89.2 | 10 | 75.6 | 11.3
2018-01-06 15:00 | 97.6 | 18.1 | 76.2 | 10.1
2018-01-06 16:00 | 101.3 | 18.2 | 76.4 | 8.9
2018-01-06 17:00 | 100.8 | 17.4 | 76 | 7.3
2018-01-06 18:00 | 97.6 | 14.5 | 75.3 | 6.1
2018-01-06 19:00 | 84.5 | 10.3 | 74.5 | 6.1
2018-01-06 20:00 | 54.3 | 6.4 | 74 | 7.9
2018-01-06 21:00 | 83.3 | 3.8 | 74.3 | 10.4
2018-01-06 22:00 | 67.2 | 2.3 | 75.3 | 12.4
2018-01-06 23:00 | 61.8 | 2 | 76.4 | 13.7
2018-01-07 00:00 | 60.5 | 3.4 | 77.3 | 14.3
2018-01-07 01:00 | 60.2 | 6.2 | 77.9 | 14.3
2018-01-07 02:00 | 60.5 | 10.1 | 78.3 | 13.9
2018-01-07 03:00 | 61 | 17.7 | 78.5 | 13.6
2018-01-07 04:00 | 61.7 | 31.4 | 78.4 | 13.3
2018-01-07 05:00 | 63.1 | 47.6 | 78.3 | 13.1
2018-01-07 06:00 | 65 | 58.9 | 78.2 | 13
2018-01-07 07:00 | 66 | 63.1 | 73.8 | 0
2018-01-07 08:00 | 64.2 | 63 | 64.1 | 0
2018-01-07 09:00 | 61.3 | 61.2 | 77.9 | 0
2018-01-07 10:00 | 63 | 62.8 | 77.6 | 0
2018-01-07 11:00 | 76.8 | 67.8 | 76.9 | 0
2018-01-07 12:00 | 41.8 | 69.1 | 76.1 | 0
2018-01-07 13:00 | 65.8 | 63.9 | 75.1 | 0
2018-01-07 14:00 | 83.1 | 54.1 | 74.1 | 0
2018-01-07 15:00 | 94.4 | 42.4 | 73.5 | 0
2018-01-07 16:00 | 99 | 32.2 | 73.6 | 0
2018-01-07 17:00 | 99.7 | 23.7 | 74.3 | 0
2018-01-07 18:00 | 98.1 | 16.5 | 75.2 | 11.6
2018-01-07 19:00 | 90.1 | 10.9 | 75.9 | 9.5
2018-01-07 20:00 | 66.3 | 8 | 76.6 | 7.5
2018-01-07 21:00 | 34.8 | 7.8 | 77.4 | 6.1
2018-01-07 22:00 | 74.1 | 9.2 | 78 | 5.2
2018-01-07 23:00 | 64.7 | 11.8 | 78.4 | 4.8
2018-01-08 00:00 | 61.3 | 15.5 | 78.4 | 4.9
2018-01-08 01:00 | 60.6 | 20.7 | 78.1 | 5.4
2018-01-08 02:00 | 61.2 | 28.1 | 77.1 | 5.9
2018-01-08 03:00 | 62.4 | 38.5 | 75.1 | 6.4
2018-01-08 04:00 | 63.5 | 49.7 | 71.4 | 6.7
2018-01-08 05:00 | 64 | 57.9 | 63.8 | 6.7
2018-01-08 06:00 | 63.6 | 59.6 | 50.4 | 6.5
2018-01-08 07:00 | 62.6 | 55.4 | 32.9 | 6.3
2018-01-08 08:00 | 62.1 | 49.5 | 16.5 | 5.8
2018-01-08 09:00 | 63.2 | 46.1 | 6.5 | 4.7
2018-01-08 10:00 | 67.5 | 46 | 3.6 | 4.2
2018-01-08 11:00 | 77 | 45.8 | 4.5 | 5.3
2018-01-08 12:00 | 32.8 | 42.3 | 6 | 8.8
2018-01-08 13:00 | 53.3 | 17.7 | 6.7 | 13
2018-01-08 14:00 | 74 | 20.5 | 6.2 | 16.3
2018-01-08 15:00 | 89.9 | 25.8 | 4.9 | 18.1
2018-01-08 16:00 | 98.1 | 26.8 | 4.2 | 18.3
2018-01-08 17:00 | 97.6 | 28.8 | 6.1 | 17
2018-01-08 18:00 | 88.4 | 28.6 | 13 | 15.2
2018-01-08 19:00 | 72.1 | 25.7 | 24.3 | 13.6
2018-01-08 20:00 | 52.5 | 21.8 | 36.3 | 12.8
2018-01-08 21:00 | 33.3 | 19.3 | 45.2 | 12.6
2018-01-08 22:00 | 77.1 | 18.6 | 49.5 | 13.1
2018-01-08 23:00 | 65.2 | 18.7 | 50.4 | 13.8
2018-01-09 00:00 | 1 | 19 | 41.1 | 11.6
2018-01-09 01:00 | 0.9 | 18.3 | 36.9 | 11.4
2018-01-09 02:00 | 0.8 | 14.9 | 37.1 | 10.7
2018-01-09 03:00 | 0.8 | 8.3 | 43.5 | 9.4
2018-01-09 04:00 | 1.4 | 2.8 | 53.5 | 7.5
2018-01-09 05:00 | 3.8 | 1.3 | 61.4 | 5.4
2018-01-09 06:00 | 8.7 | 1.4 | 64.1 | 3.4
2018-01-09 07:00 | 12.3 | 1.1 | 63.7 | 2
2018-01-09 08:00 | 0 | 0.9 | 61.5 | 1.4
2018-01-09 09:00 | 0 | 1.9 | 58.1 | 1.1
2018-01-09 10:00 | 0 | 4.4 | 54 | 1
2018-01-09 11:00 | 0 | 10.3 | 49.7 | 1
2018-01-09 12:00 | 0 | 20.4 | 45.6 | 1
2018-01-09 13:00 | 0 | 34 | 42 | 0.9
2018-01-09 14:00 | 0 | 46.5 | 40 | 0.9
2018-01-09 15:00 | 0 | 62.5 | 40.6 | 1
2018-01-09 16:00 | 0 | 74.6 | 44.3 | 1
2018-01-09 17:00 | 0 | 83.1 | 50.1 | 1
2018-01-09 18:00 | 96.4 | 88.1 | 54.8 | 1
2018-01-09 19:00 | 83.4 | 90.1 | 58.5 | 1.5
2018-01-09 20:00 | 56.9 | 87.4 | 62 | 2.5
2018-01-09 21:00 | 25.9 | 81.2 | 64.5 | 3.6
2018-01-09 22:00 | 6.6 | 73.4 | 65.5 | 4.3
2018-01-09 23:00 | 0.8 | 63.2 | 64.8 | 4.7
2018-01-10 00:00 | 16.1 | 67.4 | 63.7 | 5.1
2018-01-10 01:00 | 4 | 40.4 | 64.7 | 3.9
2018-01-10 02:00 | 0.6 | 20.8 | 65.7 | 2.8
2018-01-10 03:00 | 0.3 | 10.8 | 66.4 | 1.9
2018-01-10 04:00 | 1 | 6.4 | 66.4 | 1.5
2018-01-10 05:00 | 1.9 | 4.6 | 65.2 | 1.6
2018-01-10 06:00 | 2.3 | 3.2 | 62.4 | 1.7
2018-01-10 07:00 | 2.2 | 2.8 | 58.9 | 1.6
2018-01-10 08:00 | 2.1 | 2.6 | 55.8 | 1.4
2018-01-10 09:00 | 2.4 | 2.6 | 53.2 | 1.4
2018-01-10 10:00 | 4.2 | 3.3 | 49.8 | 1.7
2018-01-10 11:00 | 9.8 | 6.7 | 44.2 | 2.2
2018-01-10 12:00 | 23.1 | 13.1 | 36.8 | 2.8
2018-01-10 13:00 | 47.2 | 24.4 | 29.2 | 3.3
2018-01-10 14:00 | 79.7 | 38 | 23.8 | 3.7
2018-01-10 15:00 | 112 | 66.8 | 21.6 | 4.1
2018-01-10 16:00 | 112 | 89.3 | 22.3 | 4.6
2018-01-10 17:00 | 112 | 105.5 | 26.3 | 5.4
2018-01-10 18:00 | 112 | 117.5 | 34.7 | 6.4
2018-01-10 19:00 | 112 | 125.5 | 45.5 | 7.6
2018-01-10 20:00 | 112 | 124.5 | 56.7 | 8.7
2018-01-10 21:00 | 112 | 109.6 | 65.1 | 9.8
2018-01-10 22:00 | 79.8 | 83.8 | 68.1 | 10.7
2018-01-10 23:00 | 47.4 | 57.9 | 67.4 | 11.7
2018-01-11 00:00 | 1.9 | 28 | 52.6 | 4.6
2018-01-11 01:00 | 1 | 16.1 | 47.2 | 4.3
2018-01-11 02:00 | 1.4 | 7.8 | 43.9 | 4
2018-01-11 03:00 | 2 | 2.6 | 45.1 | 3.6
2018-01-11 04:00 | 2.5 | 1 | 49.2 | 3.1
2018-01-11 05:00 | 3.1 | 0.9 | 52 | 2.7
2018-01-11 06:00 | 3.8 | 1 | 50.2 | 2.3
2018-01-11 07:00 | 3.7 | 1.1 | 44.4 | 1.7
2018-01-11 08:00 | 2.2 | 1.9 | 36 | 1
2018-01-11 09:00 | 0.8 | 2.8 | 27 | 0.5
2018-01-11 10:00 | 3.2 | 4.2 | 19.1 | 0.3
2018-01-11 11:00 | 16.9 | 9.9 | 13.1 | 0.6
2018-01-11 12:00 | 41.7 | 21.4 | 8.6 | 1.3
2018-01-11 13:00 | 64.6 | 34.6 | 5.8 | 2.4
2018-01-11 14:00 | 77.1 | 44.9 | 4.6 | 3.4
2018-01-11 15:00 | 83.5 | 62 | 4.5 | 4.2
2018-01-11 16:00 | 87.4 | 77.4 | 5.8 | 4.5
2018-01-11 17:00 | 86 | 90.5 | 9.1 | 4.3
2018-01-11 18:00 | 79.8 | 100.8 | 16.4 | 4
2018-01-11 19:00 | 64.3 | 105.8 | 29.2 | 4.1
2018-01-11 20:00 | 39 | 99.8 | 45.6 | 5.2
2018-01-11 21:00 | 16.5 | 84.7 | 58.8 | 6.9
2018-01-11 22:00 | 5 | 67.6 | 65.2 | 8.9
2018-01-11 23:00 | 1.6 | 53.3 | 66.6 | 10.9
2018-01-12 00:00 | 0.2 | 37.2 | 70.4 | 11.4
2018-01-12 01:00 | 0.1 | 25.6 | 70.4 | 13.3
2018-01-12 02:00 | 0.2 | 17.2 | 71.1 | 13.7
2018-01-12 03:00 | 0.3 | 11.8 | 71.6 | 13.5
2018-01-12 04:00 | 1.6 | 8.7 | 71.3 | 13.9
2018-01-12 05:00 | 4.5 | 7 | 69.7 | 15.7
2018-01-12 06:00 | 5.2 | 5.4 | 67.4 | 17.8
2018-01-12 07:00 | 2.8 | 3.9 | 65.5 | 18.7
2018-01-12 08:00 | 1.1 | 3.1 | 64.1 | 18.2
2018-01-12 09:00 | 1.9 | 2.7 | 63.7 | 16.5
2018-01-12 10:00 | 7.1 | 3.1 | 63.5 | 13.9
2018-01-12 11:00 | 19.7 | 6.8 | 61.6 | 11.9
2018-01-12 12:00 | 39.5 | 13.9 | 56 | 11.5
2018-01-12 13:00 | 60 | 24.2 | 47.8 | 12.2
2018-01-12 14:00 | 74.6 | 37.1 | 43.3 | 12.9
2018-01-12 15:00 | 82.3 | 50.5 | 47.6 | 12.9
2018-01-12 16:00 | 87.6 | 63.5 | 59 | 12.1
2018-01-12 17:00 | 92.5 | 73.1 | 68.7 | 10.9
2018-01-12 18:00 | 87.9 | 77.3 | 73.3 | 9.5
2018-01-12 19:00 | 65.5 | 76.1 | 75.2 | 8.4
2018-01-12 20:00 | 35.4 | 69.2 | 76.1 | 7.8
2018-01-12 21:00 | 13.9 | 60 | 77.1 | 7.5
2018-01-12 22:00 | 4.4 | 52.1 | 77.8 | 7.6
2018-01-12 23:00 | 2 | 44.8 | 77.9 | 7.7
2018-01-13 00:00 | 1 | 0 | 78.5 | 7.7
2018-01-13 01:00 | 0.7 | 0 | 79.2 | 7.8
2018-01-13 02:00 | 0.7 | 0 | 79.7 | 0
2018-01-13 03:00 | 0.9 | 0 | 80.2 | 7.2
2018-01-13 04:00 | 1.4 | 0 | 80.8 | 6.8
2018-01-13 05:00 | 2.2 | 0 | 81 | 6.6
2018-01-13 06:00 | 3.1 | 2.6 | 81.2 | 6.4
2018-01-13 07:00 | 3 | 2.6 | 81.4 | 5.9
2018-01-13 08:00 | 2.2 | 2.9 | 81.4 | 5.2
2018-01-13 09:00 | 1.8 | 3.3 | 80.6 | 4.3
2018-01-13 10:00 | 6.4 | 5.8 | 79.2 | 3.3
2018-01-13 11:00 | 21.2 | 13.2 | 77.3 | 2.7
2018-01-13 12:00 | 43.8 | 23.8 | 74.7 | 2.9
2018-01-13 13:00 | 67.1 | 34.3 | 71.9 | 3.7
2018-01-13 14:00 | 82.1 | 42.4 | 69.5 | 4.7
2018-01-13 15:00 | 89.5 | 48.8 | 68 | 5.7
2018-01-13 16:00 | 94.5 | 54.8 | 67 | 6.5
2018-01-13 17:00 | 98.2 | 58.2 | 66.2 | 7.4
2018-01-13 18:00 | 99.6 | 56.5 | 65 | 8.1
2018-01-13 19:00 | 93.2 | 50.7 | 63.2 | 8.6
2018-01-13 20:00 | 71.7 | 42.7 | 63.3 | 8.8
2018-01-13 21:00 | 37.3 | 34.3 | 65.9 | 9.2
2018-01-13 22:00 | 10.6 | 26.8 | 68.9 | 10
2018-01-13 23:00 | 1.3 | 20.3 | 70.2 | 11
2018-01-14 00:00 | 0.5 | 15.7 | 68.9 | 11.5
2018-01-14 01:00 | 2 | 12.5 | 64.1 | 11.3
2018-01-14 02:00 | 4.7 | 8.9 | 56.2 | 10.5
2018-01-14 03:00 | 6.8 | 5.3 | 50.4 | 9.7
2018-01-14 04:00 | 8.2 | 2.8 | 48.2 | 8.9
2018-01-14 05:00 | 10.5 | 1.5 | 46 | 8.4
2018-01-14 06:00 | 15.1 | 1.1 | 41.1 | 8.2
2018-01-14 07:00 | 20.1 | 1 | 33.6 | 7.8
2018-01-14 08:00 | 17.8 | 1.5 | 25.3 | 6.7
2018-01-14 09:00 | 7.9 | 3.1 | 17.2 | 5.4
2018-01-14 10:00 | 1.9 | 8.1 | 10.5 | 4.4
2018-01-14 11:00 | 8.4 | 16.6 | 6 | 4.2
2018-01-14 12:00 | 26.6 | 24.2 | 3.7 | 4.4
2018-01-14 13:00 | 48.6 | 27.3 | 3.1 | 4.8
2018-01-14 14:00 | 66.7 | 27.3 | 3.3 | 5.1
2018-01-14 15:00 | 77 | 26.6 | 4.2 | 5.2
2018-01-14 16:00 | 81.8 | 28.2 | 6 | 5.1
2018-01-14 17:00 | 84.8 | 33.9 | 7.8 | 4.9
2018-01-14 18:00 | 86.9 | 38 | 9.2 | 4.7
2018-01-14 19:00 | 86.4 | 37 | 11.1 | 4.5
2018-01-14 20:00 | 75.4 | 32.4 | 14.1 | 4.1
2018-01-14 21:00 | 53.5 | 26.1 | 15.5 | 3.4
2018-01-14 22:00 | 29.4 | 19.4 | 14 | 3
2018-01-14 23:00 | 9.6 | 13.5 | 11.4 | 3.3
2018-01-15 00:00 | 0.7 | 9.1 | 9 | 3.9
2018-01-15 01:00 | 0 | 6.3 | 7.4 | 4.2
2018-01-15 02:00 | 0.2 | 4.9 | 6.1 | 3.7
2018-01-15 03:00 | 1.9 | 4 | 5.1 | 3
2018-01-15 04:00 | 4.2 | 3.4 | 4.4 | 2.4
2018-01-15 05:00 | 5.5 | 2.6 | 4 | 2
2018-01-15 06:00 | 6.3 | 1.8 | 3.5 | 1.7
2018-01-15 07:00 | 6.9 | 1.2 | 3.1 | 1.4
2018-01-15 08:00 | 6.9 | 2 | 3.1 | 1.2
2018-01-15 09:00 | 6.4 | 5 | 3.9 | 1
2018-01-15 10:00 | 7.2 | 10.6 | 5.6 | 0.9
2018-01-15 11:00 | 13.2 | 17.4 | 8.1 | 0.8
2018-01-15 12:00 | 27.7 | 24.2 | 11.1 | 0.8
2018-01-15 13:00 | 49.1 | 29.7 | 14 | 0.8
2018-01-15 14:00 | 71.3 | 34.8 | 16.2 | 0.9
2018-01-15 15:00 | 87.6 | 50 | 17 | 1
2018-01-15 16:00 | 95 | 63.2 | 16.4 | 1
2018-01-15 17:00 | 93.6 | 76.5 | 15.2 | 0.9
2018-01-15 18:00 | 84.6 | 88 | 14.2 | 1.1
2018-01-15 19:00 | 70.1 | 96.2 | 13.5 | 2.1
2018-01-15 20:00 | 52.4 | 99.6 | 13.2 | 3.4
2018-01-15 21:00 | 34.4 | 97.2 | 13 | 4.5
2018-01-15 22:00 | 18.3 | 89.6 | 13 | 5.1
2018-01-15 23:00 | 6 | 79.6 | 13.5 | 5.6
2018-01-16 00:00 | 64 | 79.6 | 14.9 | 3.1
2018-01-16 01:00 | 61.7 | 65.4 | 16.8 | 2.8
2018-01-16 02:00 | 60.7 | 49.7 | 19.5 | 2.5
2018-01-16 03:00 | 60.4 | 36.4 | 22.4 | 2.2
2018-01-16 04:00 | 61.2 | 26.4 | 25.3 | 2
2018-01-16 05:00 | 63.4 | 19.8 | 27 | 2.1
2018-01-16 06:00 | 67.3 | 17.1 | 27.4 | 2
2018-01-16 07:00 | 72 | 16.8 | 26.4 | 1.7
2018-01-16 08:00 | 73.2 | 17.7 | 25.1 | 1.3
2018-01-16 09:00 | 68.5 | 20.2 | 24.4 | 1
2018-01-16 10:00 | 62.6 | 29.2 | 23.8 | 0.9
2018-01-16 11:00 | 61.4 | 41.1 | 22.4 | 1.2
2018-01-16 12:00 | 69.7 | 75.9 | 20.4 | 1.9
2018-01-16 13:00 | 88.6 | 99.8 | 19 | 3
2018-01-16 14:00 | 51.4 | 121.7 | 18.7 | 4.7
2018-01-16 15:00 | 70.3 | 141.7 | 20.4 | 6.6
2018-01-16 16:00 | 82.6 | 156.9 | 25.1 | 8.2
2018-01-16 17:00 | 93.4 | 166.1 | 33.3 | 8.6
2018-01-16 18:00 | 98.7 | 170.7 | 44.1 | 8.3
2018-01-16 19:00 | 91 | 173.3 | 55.9 | 8.1
2018-01-16 20:00 | 69.4 | 173.9 | 65.4 | 8.5
2018-01-16 21:00 | 37.4 | 172.1 | 69.6 | 8.9
2018-01-16 22:00 | 71.8 | 167.5 | 69.9 | 8.6
2018-01-16 23:00 | 61.9 | 159.3 | 67.6 | 7.7
2018-01-17 00:00 | 60.7 | 147.9 | 65.1 | 6.3
2018-01-17 01:00 | 60.8 | 136.1 | 65 | 4.8
2018-01-17 02:00 | 60.6 | 123.3 | 67.1 | 3.6
2018-01-17 03:00 | 60.9 | 109.3 | 69.6 | 2.9
2018-01-17 04:00 | 61.4 | 94.9 | 71.7 | 2.8
2018-01-17 05:00 | 61.9 | 78.9 | 72.7 | 3
2018-01-17 06:00 | 63 | 61.6 | 72.9 | 3.2
2018-01-17 07:00 | 65.9 | 45.9 | 73.1 | 3.2
2018-01-17 08:00 | 68.9 | 33 | 73.4 | 2.9
2018-01-17 09:00 | 67.8 | 23.8 | 73.8 | 2.4
2018-01-17 10:00 | 63.2 | 23.6 | 74.1 | 2.1
2018-01-17 11:00 | 61.7 | 37.2 | 74.4 | 2.2
2018-01-17 12:00 | 70.6 | 32.3 | 74.4 | 2.7
2018-01-17 13:00 | 31.1 | 25.4 | 74.3 | 3.2
2018-01-17 14:00 | 56.3 | 26.3 | 74.5 | 3.7
2018-01-17 15:00 | 76.2 | 33.6 | 75.2 | 4
2018-01-17 16:00 | 86.8 | 148.6 | 75.9 | 4.1
2018-01-17 17:00 | 92.8 | 162.6 | 76.2 | 4.1
2018-01-17 18:00 | 94.6 | 168.8 | 76.3 | 4.4
2018-01-17 19:00 | 87.6 | 169 | 76.5 | 4.5
2018-01-17 20:00 | 70.1 | 164.7 | 76.7 | 4.2
2018-01-17 21:00 | 42.2 | 155.9 | 76.8 | 3.3
2018-01-17 22:00 | 75.7 | 142.7 | 76.8 | 2.4
2018-01-17 23:00 | 63.4 | 126 | 76.9 | 2.1
2018-01-18 00:00 | 64.7 | 95.2 | 75 | 2.4
2018-01-18 01:00 | 64.3 | 77.5 | 75.8 | 2.8
2018-01-18 02:00 | 63.7 | 57 | 76.5 | 3.1
2018-01-18 03:00 | 62.9 | 33.8 | 77.3 | 3.3
2018-01-18 04:00 | 62.4 | 15.3 | 78.3 | 3
2018-01-18 05:00 | 62.4 | 6.1 | 79.3 | 2.3
2018-01-18 06:00 | 63.2 | 2.5 | 79.8 | 1.7
2018-01-18 07:00 | 65.8 | 1 | 80.1 | 1.5
2018-01-18 08:00 | 67.8 | 0.7 | 80.4 | 1.6
2018-01-18 09:00 | 65.7 | 1.2 | 80.9 | 1.7
2018-01-18 10:00 | 62 | 3.3 | 81.8 | 1.5
2018-01-18 11:00 | 61.8 | 7.8 | 82.8 | 1.2
2018-01-18 12:00 | 71.4 | 13.8 | 83.4 | 1.1
2018-01-18 13:00 | 32.3 | 21.8 | 83.3 | 1.3
2018-01-18 14:00 | 57.9 | 24.9 | 82.9 | 1.7
2018-01-18 15:00 | 79 | 39.4 | 82.4 | 2.2
2018-01-18 16:00 | 90.5 | 69.1 | 82.3 | 2.5
2018-01-18 17:00 | 94.8 | 90.5 | 82.4 | 2.4
2018-01-18 18:00 | 93.2 | 108.9 | 82.3 | 2.2
2018-01-18 19:00 | 83.2 | 118.2 | 81.7 | 2.7
2018-01-18 20:00 | 62 | 115.9 | 81.2 | 4.2
2018-01-18 21:00 | 34 | 107 | 81.2 | 5.8
2018-01-18 22:00 | 72.9 | 94.8 | 81.1 | 6.5
2018-01-18 23:00 | 63.9 | 80.1 | 81 | 6.5
2018-01-19 00:00 | 61.3 | 56.8 | 80 | 2.1
2018-01-19 01:00 | 60.8 | 32.9 | 80.6 | 1.9
2018-01-19 02:00 | 60.8 | 16.4 | 81.1 | 1.9
2018-01-19 03:00 | 61.1 | 7.3 | 81.7 | 2
2018-01-19 04:00 | 61.9 | 3 | 82.1 | 2.3
2018-01-19 05:00 | 62.9 | 1.9 | 82.4 | 2.6
2018-01-19 06:00 | 64.8 | 1.8 | 82.3 | 2.7
2018-01-19 07:00 | 67.7 | 1.6 | 81.7 | 2.4
2018-01-19 08:00 | 69.8 | 1.5 | 80.9 | 1.8
2018-01-19 09:00 | 67.8 | 2.3 | 79.6 | 1.2
2018-01-19 10:00 | 63.3 | 5.8 | 78.2 | 0.9
2018-01-19 11:00 | 62.7 | 11.3 | 76.1 | 0.9
2018-01-19 12:00 | 73.4 | 16.4 | 72.9 | 1.4
2018-01-19 13:00 | 36.1 | 20 | 69.6 | 2.3
2018-01-19 14:00 | 61.7 | 22.9 | 67.6 | 3.1
2018-01-19 15:00 | 79.9 | 26.3 | 67.4 | 3.8
2018-01-19 16:00 | 90.2 | 30.7 | 68.6 | 4.1
2018-01-19 17:00 | 94.1 | 34.9 | 70.2 | 3.9
2018-01-19 18:00 | 93.7 | 36 | 71.2 | 3.6
2018-01-19 19:00 | 88.8 | 33.4 | 71.6 | 3.6
2018-01-19 20:00 | 70.6 | 31.4 | 72.2 | 4.2
2018-01-19 21:00 | 40.7 | 30.1 | 72.3 | 5.1
2018-01-19 22:00 | 75.4 | 27.3 | 71.3 | 5.8
2018-01-19 23:00 | 64.2 | 22.4 | 68.9 | 6.4
2018-01-20 00:00 | 63 | 13.5 | 66.6 | 5.6
2018-01-20 01:00 | 61.9 | 7 | 60.3 | 5.8
2018-01-20 02:00 | 61.6 | 2.9 | 53 | 5.8
2018-01-20 03:00 | 61.4 | 1.5 | 49.1 | 5.8
2018-01-20 04:00 | 61.1 | 1.2 | 48.8 | 6
2018-01-20 05:00 | 62 | 1.6 | 49.8 | 6.6
2018-01-20 06:00 | 64 | 2.5 | 50.1 | 7
2018-01-20 07:00 | 66.6 | 3 | 49.2 | 6.5
2018-01-20 08:00 | 67.8 | 3.5 | 47.2 | 5.4
2018-01-20 09:00 | 65.7 | 5 | 44.3 | 4.1
2018-01-20 10:00 | 62.3 | 8.6 | 39.7 | 3.2
2018-01-20 11:00 | 62.4 | 13.6 | 32.5 | 2.8
2018-01-20 12:00 | 72.6 | 18.3 | 23.6 | 3.1
2018-01-20 13:00 | 32.2 | 21.5 | 15.4 | 3.8
2018-01-20 14:00 | 52.3 | 23.7 | 10.4 | 4.6
2018-01-20 15:00 | 68.4 | 26.2 | 7.6 | 5.2
2018-01-20 16:00 | 80.9 | 32.3 | 6.5 | 5.7
2018-01-20 17:00 | 89.4 | 40.3 | 7.4 | 6.3
2018-01-20 18:00 | 91.6 | 45.3 | 9.9 | 6.7
2018-01-20 19:00 | 87 | 46.4 | 13.3 | 6.8
2018-01-20 20:00 | 73.4 | 43.4 | 16.4 | 6.6
2018-01-20 21:00 | 48.8 | 36.1 | 19.6 | 6.2
2018-01-20 22:00 | 82.7 | 26.9 | 24.6 | 5.9
2018-01-20 23:00 | 67.4 | 19.7 | 29.7 | 5.9
2018-01-21 00:00 | 62.8 | 15.6 | 31.8 | 6.1
2018-01-21 01:00 | 61.5 | 12.6 | 31.4 | 6.4
2018-01-21 02:00 | 61.3 | 9.4 | 30.5 | 6.7
2018-01-21 03:00 | 61.8 | 6 | 30.8 | 6.6
2018-01-21 04:00 | 62.6 | 3.7 | 33.2 | 6.2
2018-01-21 05:00 | 64.6 | 2.9 | 37.3 | 5.7
2018-01-21 06:00 | 68.3 | 3.4 | 41.5 | 5.2
2018-01-21 07:00 | 74.1 | 5.1 | 44.8 | 4.6
2018-01-21 08:00 | 79.2 | 8.4 | 45.9 | 3.4
2018-01-21 09:00 | 77.7 | 12.7 | 44.5 | 2.1
2018-01-21 10:00 | 68.8 | 19.6 | 40.9 | 1.3
2018-01-21 11:00 | 62.8 | 28.1 | 35 | 1.2
2018-01-21 12:00 | 69.7 | 33.6 | 27.1 | 1.6
2018-01-21 13:00 | 87.7 | 33.2 | 19.3 | 2.3
2018-01-21 14:00 | 48.5 | 29.6 | 13.6 | 3
2018-01-21 15:00 | 65.4 | 28.5 | 10.4 | 3.6
2018-01-21 16:00 | 77.3 | 29.8 | 9.4 | 4
2018-01-21 17:00 | 85.6 | 33.6 | 10 | 4.4
2018-01-21 18:00 | 87.7 | 39.6 | 12.4 | 4.8
2018-01-21 19:00 | 83.6 | 45.2 | 17.6 | 5
2018-01-21 20:00 | 73.2 | 50.2 | 24.7 | 4.5
2018-01-21 21:00 | 53.1 | 50.9 | 30.3 | 3.1
2018-01-21 22:00 | 30.5 | 45.2 | 31.6 | 1.9
2018-01-21 23:00 | 74.1 | 35.8 | 29.9 | 1.6
2018-01-22 00:00 | 64.8 | 25.9 | 27.2 | 1.8
2018-01-22 01:00 | 60.9 | 17.7 | 25 | 2.1
2018-01-22 02:00 | 60.3 | 11.4 | 23.8 | 2.1
2018-01-22 03:00 | 61.2 | 7.2 | 24.4 | 2.1
2018-01-22 04:00 | 63.8 | 4.8 | 26.3 | 2.5
2018-01-22 05:00 | 67.5 | 3.4 | 28.5 | 3.2
2018-01-22 06:00 | 70.5 | 2.2 | 29.6 | 3.8
2018-01-22 07:00 | 71.8 | 1.5 | 29.3 | 3.9
2018-01-22 08:00 | 71.4 | 2 | 27.5 | 3.7
2018-01-22 09:00 | 70.2 | 4.9 | 24.5 | 3.5
2018-01-22 10:00 | 69.4 | 10.2 | 20.6 | 3.4
2018-01-22 11:00 | 70.8 | 16.1 | 16.4 | 3.5
2018-01-22 12:00 | 76.5 | 19.9 | 12.2 | 3.6
2018-01-22 13:00 | 88.4 | 22.2 | 8.7 | 3.8
2018-01-22 14:00 | 45.3 | 26 | 6.4 | 3.9
2018-01-22 15:00 | 63.1 | 29.5 | 6.1 | 4
2018-01-22 16:00 | 77.6 | 34.5 | 8.5 | 4
2018-01-22 17:00 | 86 | 40.3 | 14.7 | 4
2018-01-22 18:00 | 87.6 | 46.2 | 26.1 | 4.6
2018-01-22 19:00 | 82.1 | 51.1 | 41 | 6
2018-01-22 20:00 | 70.5 | 53.9 | 54.7 | 7.5
2018-01-22 21:00 | 54.9 | 53.2 | 62.7 | 8.3
2018-01-22 22:00 | 37.7 | 49.2 | 63.7 | 7.9
2018-01-22 23:00 | 81.3 | 42.9 | 60.2 | 6.8
2018-01-23 00:00 | 3.8 | 40.1 | 60.4 | 5.3
2018-01-23 01:00 | 3.3 | 35.9 | 55.6 | 5.5
2018-01-23 02:00 | 2.9 | 30.4 | 54.4 | 5.8
2018-01-23 03:00 | 3.2 | 24.2 | 56 | 6.2
2018-01-23 04:00 | 3.9 | 17.7 | 58.6 | 6.6
2018-01-23 05:00 | 4.5 | 12.3 | 60.4 | 7
2018-01-23 06:00 | 5.4 | 7.7 | 61.4 | 7.3
2018-01-23 07:00 | 5.7 | 4.3 | 61.7 | 7.3
2018-01-23 08:00 | 4.3 | 2.4 | 61.2 | 6.7
2018-01-23 09:00 | 2 | 1.6 | 60 | 5.7
2018-01-23 10:00 | 2 | 3.8 | 57.9 | 4.2
2018-01-23 11:00 | 10.2 | 11.6 | 53.5 | 2.7
2018-01-23 12:00 | 28.3 | 24.7 | 47 | 1.9
2018-01-23 13:00 | 50.3 | 38.8 | 39.4 | 1.7
2018-01-23 14:00 | 68.9 | 55.8 | 32.8 | 1.8
2018-01-23 15:00 | 81.1 | 77.9 | 29.3 | 1.9
2018-01-23 16:00 | 88.5 | 100.2 | 29 | 2.3
2018-01-23 17:00 | 91.5 | 118.3 | 31.7 | 3
2018-01-23 18:00 | 91 | 127.8 | 38.1 | 4
2018-01-23 19:00 | 87.4 | 127.6 | 48.2 | 5.3
2018-01-23 20:00 | 74.5 | 120.8 | 59.3 | 6.7
2018-01-23 21:00 | 47.8 | 111 | 66.4 | 7.9
2018-01-23 22:00 | 20.5 | 99.7 | 68.2 | 8.4
2018-01-23 23:00 | 6.6 | 85.2 | 68.1 | 8.4
2018-01-24 00:00 | 2.8 | 64.6 | 68.1 | 8.9
2018-01-24 01:00 | 2.1 | 45.9 | 69.7 | 7.7
2018-01-24 02:00 | 1.8 | 32.5 | 71.3 | 6.5
2018-01-24 03:00 | 1.9 | 24.7 | 72.4 | 5.4
2018-01-24 04:00 | 2.4 | 20.1 | 72.5 | 4.8
2018-01-24 05:00 | 3.5 | 17 | 71.2 | 4.8
2018-01-24 06:00 | 5.8 | 14.7 | 68.7 | 4.6
2018-01-24 07:00 | 9.7 | 11.9 | 64.7 | 3.8
2018-01-24 08:00 | 10.3 | 8.4 | 59.3 | 2.8
2018-01-24 09:00 | 5.4 | 6.2 | 53.1 | 2
2018-01-24 10:00 | 2.3 | 8.1 | 44.2 | 1.9
2018-01-24 11:00 | 9.4 | 7.3 | 31.9 | 2
2018-01-24 12:00 | 27.6 | 0 | 19.6 | 1.8
2018-01-24 13:00 | 51.1 | 0 | 10.6 | 1.4
2018-01-24 14:00 | 71 | 0 | 5.5 | 1.4
2018-01-24 15:00 | 83.1 | 0 | 3.5 | 2.1
2018-01-24 16:00 | 88.7 | 0 | 3.4 | 3.2
2018-01-24 17:00 | 90.3 | 48.6 | 4.6 | 4.5
2018-01-24 18:00 | 88.7 | 115.1 | 9.6 | 5.5
2018-01-24 19:00 | 81.4 | 122.1 | 24.2 | 6.1
2018-01-24 20:00 | 63.2 | 119.3 | 44.5 | 5.8
2018-01-24 21:00 | 38.6 | 108.9 | 59.5 | 5.4
2018-01-24 22:00 | 19.2 | 95.5 | 64.9 | 5.2
2018-01-24 23:00 | 7.3 | 81.8 | 62.4 | 5.3
2018-01-25 00:00 | 4.4 | 61.7 | 56.7 | 6.7
2018-01-25 01:00 | 3.2 | 47.4 | 53 | 6.2
2018-01-25 02:00 | 2.5 | 36.8 | 50.3 | 5.4
2018-01-25 03:00 | 2.2 | 29.9 | 47.2 | 4.5
2018-01-25 04:00 | 2 | 26.7 | 42.2 | 3.6
2018-01-25 05:00 | 2.4 | 25.4 | 35.4 | 3.1
2018-01-25 06:00 | 3.7 | 23.4 | 29 | 2.7
2018-01-25 07:00 | 5.7 | 21.6 | 24.3 | 2.2
2018-01-25 08:00 | 5.7 | 21.4 | 20.5 | 1.7
2018-01-25 09:00 | 3 | 21.4 | 16.6 | 1.5
2018-01-25 10:00 | 2.2 | 24.3 | 12.6 | 1.5
2018-01-25 11:00 | 11.4 | 35.5 | 8.4 | 1.7
2018-01-25 12:00 | 32.4 | 20.8 | 4.7 | 1.6
2018-01-25 13:00 | 57.6 | 5.6 | 2.5 | 1.4
2018-01-25 14:00 | 76.6 | 83.9 | 1.6 | 1.3
2018-01-25 15:00 | 86.7 | 98.3 | 2.1 | 1.3
2018-01-25 16:00 | 92.3 | 114.5 | 3.4 | 1.3
2018-01-25 17:00 | 94.9 | 128.9 | 4.2 | 1.2
2018-01-25 18:00 | 92.9 | 139.5 | 5.7 | 1.2
2018-01-25 19:00 | 84.1 | 144.5 | 13.8 | 1.7
2018-01-25 20:00 | 61.5 | 142.4 | 31.9 | 2.7
2018-01-25 21:00 | 30.6 | 133.2 | 47.8 | 3.4
2018-01-25 22:00 | 10.7 | 118.1 | 52.9 | 3.2
2018-01-25 23:00 | 4.2 | 101 | 51.9 | 2.5
2018-01-26 00:00 | 3.3 | 87.2 | 51 | 1.9
2018-01-26 01:00 | 2.5 | 83.2 | 50.5 | 1.8
2018-01-26 02:00 | 2.3 | 81.2 | 50.9 | 1.9
2018-01-26 03:00 | 2.7 | 80.6 | 49.6 | 2.2
2018-01-26 04:00 | 4.8 | 81.1 | 44.8 | 2.4
2018-01-26 05:00 | 9 | 81.7 | 38.4 | 2.6
2018-01-26 06:00 | 13.9 | 80.1 | 33.1 | 2.6
2018-01-26 07:00 | 16.6 | 76.7 | 29.7 | 2.3
2018-01-26 08:00 | 14.2 | 73.3 | 27.8 | 2.1
2018-01-26 09:00 | 6.8 | 70.1 | 26.9 | 2.3
2018-01-26 10:00 | 2 | 72.4 | 25.3 | 3.3
2018-01-26 11:00 | 7.3 | 86 | 22.9 | 5
2018-01-26 12:00 | 24.1 | 106.3 | 20.2 | 7.4
2018-01-26 13:00 | 46.9 | 126.4 | 18.2 | 9.8
2018-01-26 14:00 | 68 | 104.7 | 18.4 | 11.8
2018-01-26 15:00 | 83.6 | 102.6 | 21.2 | 12.9
2018-01-26 16:00 | 92.9 | 97.9 | 27.8 | 12.8
2018-01-26 17:00 | 96.4 | 94.1 | 36.7 | 11.6
2018-01-26 18:00 | 94.4 | 100.5 | 44.2 | 9.7
2018-01-26 19:00 | 87.2 | 176.2 | 49.4 | 7.6
2018-01-26 20:00 | 66 | 177 | 53.5 | 5.8
2018-01-26 21:00 | 33.2 | 174.8 | 56.8 | 4.7
2018-01-26 22:00 | 11.1 | 169.6 | 59.2 | 4.2
2018-01-26 23:00 | 3.6 | 160.8 | 60.4 | 4.2
2018-01-27 00:00 | 3.3 | 151.5 | 60.9 | 2
2018-01-27 01:00 | 2.5 | 135.3 | 56.4 | 1.9
2018-01-27 02:00 | 2.3 | 122 | 53.1 | 2.2
2018-01-27 03:00 | 2.7 | 111.2 | 52.4 | 2.8
2018-01-27 04:00 | 4.8 | 101.4 | 53.2 | 3.1
2018-01-27 05:00 | 9 | 91.8 | 50.4 | 3.2
2018-01-27 06:00 | 13.9 | 81.3 | 41.1 | 2.9
2018-01-27 07:00 | 16.6 | 71.8 | 31.6 | 2.4
2018-01-27 08:00 | 14.2 | 65 | 26.7 | 2
2018-01-27 09:00 | 6.8 | 60.3 | 26 | 1.7
2018-01-27 10:00 | 2 | 61.7 | 28.1 | 1.7
2018-01-27 11:00 | 7.3 | 75.8 | 30.1 | 1.8
2018-01-27 12:00 | 24.1 | 100.7 | 30.7 | 1.9
2018-01-27 13:00 | 46.9 | 128.9 | 30.2 | 2
2018-01-27 14:00 | 68 | 114 | 29.7 | 2.1
2018-01-27 15:00 | 83.6 | 125.7 | 31.5 | 2.3
2018-01-27 16:00 | 92.9 | 116.7 | 36.2 | 2.5
2018-01-27 17:00 | 96.4 | 113.2 | 42.7 | 3
2018-01-27 18:00 | 94.4 | 127.8 | 50.3 | 3.6
2018-01-27 19:00 | 87.2 | 177.2 | 58.2 | 4.4
2018-01-27 20:00 | 66 | 176.5 | 64.8 | 5.4
2018-01-27 21:00 | 33.2 | 172.7 | 68.4 | 6.4
2018-01-27 22:00 | 11.1 | 164.4 | 70.8 | 7.3
2018-01-27 23:00 | 3.6 | 149.9 | 71.9 | 7.9
2018-01-28 00:00 | 1 | 132.5 | 72.4 | 8.2
2018-01-28 01:00 | 1.3 | 114.5 | 74.6 | 8.3
2018-01-28 02:00 | 2.7 | 96.9 | 76.6 | 8.1
2018-01-28 03:00 | 4 | 81.6 | 77.3 | 7.6
2018-01-28 04:00 | 4.9 | 67.3 | 77.4 | 7
2018-01-28 05:00 | 7.4 | 54.1 | 77.5 | 6.1
2018-01-28 06:00 | 12.8 | 40.8 | 77.9 | 5.1
2018-01-28 07:00 | 17.1 | 28.2 | 78.5 | 4
2018-01-28 08:00 | 14.8 | 18.3 | 79.2 | 3.2
2018-01-28 09:00 | 7 | 11.5 | 80.1 | 2.7
2018-01-28 10:00 | 3.1 | 10.2 | 81.2 | 2.8
2018-01-28 11:00 | 11.7 | 16.8 | 82.2 | 3.4
2018-01-28 12:00 | 31.6 | 27.2 | 82.7 | 4.1
2018-01-28 13:00 | 54.4 | 36.7 | 82.4 | 4.6
2018-01-28 14:00 | 73.5 | 46.6 | 81.7 | 4.9
2018-01-28 15:00 | 86 | 61.7 | 81.2 | 5.1
2018-01-28 16:00 | 92.6 | 83.2 | 81 | 5.4
2018-01-28 17:00 | 95.2 | 107.9 | 80.9 | 5.5
2018-01-28 18:00 | 93.3 | 128.2 | 80.6 | 5.2
2018-01-28 19:00 | 83.2 | 136.1 | 80.1 | 4.5
2018-01-28 20:00 | 57.1 | 131.7 | 79.6 | 3.4
2018-01-28 21:00 | 26.8 | 117.8 | 79.3 | 2.1
2018-01-28 22:00 | 9.8 | 97.2 | 79.3 | 1
2018-01-28 23:00 | 3.4 | 73.9 | 79.2 | 0.4
2018-01-29 00:00 | 1.8 | 51.9 | 79.2 | 0.4
2018-01-29 01:00 | 2.1 | 33.3 | 79.2 | 0.7
2018-01-29 02:00 | 3.7 | 19.6 | 79 | 1
2018-01-29 03:00 | 7.6 | 11.3 | 78.5 | 1.3
2018-01-29 04:00 | 12.9 | 7 | 77.8 | 1.4
2018-01-29 05:00 | 16.9 | 5 | 77 | 1.3
2018-01-29 06:00 | 17.1 | 3.6 | 75.9 | 1
2018-01-29 07:00 | 13.8 | 2.4 | 74.4 | 0.7
2018-01-29 08:00 | 9.6 | 1.7 | 72.1 | 0.6
2018-01-29 09:00 | 7.5 | 2.6 | 68.6 | 1
2018-01-29 10:00 | 9.8 | 5.6 | 63.6 | 1.7
2018-01-29 11:00 | 18 | 10.9 | 56.9 | 2.5
2018-01-29 12:00 | 33 | 18.5 | 49 | 3.1
2018-01-29 13:00 | 53.1 | 28.7 | 41 | 3.7
2018-01-29 14:00 | 73.7 | 42.8 | 35.4 | 4.4
2018-01-29 15:00 | 90 | 61.1 | 34.1 | 5.4
2018-01-29 16:00 | 98.6 | 82 | 37.5 | 6.7
2018-01-29 17:00 | 97.8 | 101.5 | 44.5 | 8.5
2018-01-29 18:00 | 86.4 | 115 | 53.7 | 10.3
2018-01-29 19:00 | 67 | 119.9 | 62.8 | 11.8
2018-01-29 20:00 | 45 | 116.8 | 69.4 | 13.2
2018-01-29 21:00 | 26 | 107 | 71.8 | 14.6
2018-01-29 22:00 | 12.6 | 93 | 70.1 | 16
2018-01-29 23:00 | 4.5 | 78.5 | 66.4 | 17.2
2018-01-30 00:00 | 32.9 | 87.3 | 55.8 | 24.1
2018-01-30 01:00 | 32.4 | 74.1 | 47.4 | 24.3
2018-01-30 02:00 | 32 | 61.8 | 40.6 | 24.2
2018-01-30 03:00 | 31.9 | 54.2 | 35.9 | 23.7
2018-01-30 04:00 | 31.8 | 51.1 | 32.6 | 22.8
2018-01-30 05:00 | 31.9 | 50 | 29.8 | 21.5
2018-01-30 06:00 | 32.7 | 46.6 | 26.9 | 19.9
2018-01-30 07:00 | 33.4 | 39.8 | 24.8 | 18.3
2018-01-30 08:00 | 33.2 | 33.1 | 24.6 | 16.8
2018-01-30 09:00 | 32.2 | 29.8 | 27.5 | 15.2
2018-01-30 10:00 | 32.8 | 34.6 | 33.5 | 13.6
2018-01-30 11:00 | 40.5 | 49.4 | 41.5 | 12.2
2018-01-30 12:00 | 56.9 | 70.2 | 48.1 | 11
2018-01-30 13:00 | 77.8 | 91.6 | 51.8 | 9.9
2018-01-30 14:00 | 66.3 | 110.6 | 54.3 | 8.8
2018-01-30 15:00 | 80 | 131.5 | 57.7 | 7.7
2018-01-30 16:00 | 90.3 | 151.6 | 62.7 | 6.8
2018-01-30 17:00 | 94.2 | 162.8 | 67.5 | 6.4
2018-01-30 18:00 | 91.4 | 166.2 | 71.2 | 6.3
2018-01-30 19:00 | 77.3 | 164.4 | 74 | 6.3
2018-01-30 20:00 | 47.6 | 155 | 76.1 | 6.2
2018-01-30 21:00 | 49.3 | 136.8 | 77.6 | 5.9
2018-01-30 22:00 | 36.5 | 115.8 | 78.7 | 5.6
2018-01-30 23:00 | 32.8 | 94.6 | 79.8 | 5.2
2018-01-31 00:00 | 31.2 | 63.2 | 79.7 | 5.6
2018-01-31 01:00 | 31.6 | 47.3 | 80.8 | 5.1
2018-01-31 02:00 | 31.7 | 36.2 | 82 | 4
2018-01-31 03:00 | 32.3 | 27.8 | 82.9 | 2.6
2018-01-31 04:00 | 33.3 | 21.3 | 83.4 | 1.7
2018-01-31 05:00 | 35.5 | 16.6 | 83.7 | 1.5
2018-01-31 06:00 | 39.4 | 12 | 83.9 | 1.5
2018-01-31 07:00 | 42.5 | 7.6 | 84 | 1.2
2018-01-31 08:00 | 39.9 | 4.6 | 83.8 | 0.8
2018-01-31 09:00 | 34.2 | 2.9 | 83.2 | 0.6
2018-01-31 10:00 | 32.4 | 3.1 | 82 | 0.8
2018-01-31 11:00 | 41.1 | 7.3 | 81 | 1.2
2018-01-31 12:00 | 30.4 | 14.3 | 80.5 | 1.4
2018-01-31 13:00 | 51.8 | 21.5 | 80.6 | 1.6
2018-01-31 14:00 | 68.8 | 29.6 | 81 | 1.6
2018-01-31 15:00 | 81 | 40.3 | 81.2 | 1.6
2018-01-31 16:00 | 88.9 | 52.2 | 81.2 | 1.6
2018-01-31 17:00 | 92 | 63 | 81.1 | 2
2018-01-31 18:00 | 89.6 | 70.7 | 81.4 | 2.5
2018-01-31 19:00 | 74 | 75.5 | 81.9 | 3.2
2018-01-31 20:00 | 44.1 | 76.6 | 82.5 | 3.9
2018-01-31 21:00 | 47.5 | 70.8 | 83.1 | 4.6
2018-01-31 22:00 | 35.6 | 60 | 83.4 | 4.9
2018-01-31 23:00 | 31.8 | 49.4 | 83.6 | 4.8
2018-02-01 00:00 | 30.4 | 40.2 | 83.2 | 4.3
2018-02-01 01:00 | 30.5 | 31.4 | 82.6 | 3.3
2018-02-01 02:00 | 31.2 | 23.3 | 82 | 2.5
2018-02-01 03:00 | 32.2 | 16.3 | 81.6 | 2.4
2018-02-01 04:00 | 32.6 | 10.6 | 81.6 | 2.7
2018-02-01 05:00 | 32.7 | 6.3 | 81.7 | 3.2
2018-02-01 06:00 | 33.9 | 3.7 | 82 | 3.5
2018-02-01 07:00 | 37.9 | 2.4 | 81.9 | 3.5
2018-02-01 08:00 | 39.5 | 2 | 81.4 | 3
2018-02-01 09:00 | 35.3 | 2.4 | 80.8 | 2.6
2018-02-01 10:00 | 32.7 | 4.3 | 80.5 | 2.7
2018-02-01 11:00 | 40.2 | 8.6 | 80.3 | 3.5
2018-02-01 12:00 | 27.8 | 13.3 | 80 | 4.4
2018-02-01 13:00 | 47.1 | 0 | 79.9 | 4.7
2018-02-01 14:00 | 62.4 | 0 | 79.7 | 4.7
2018-02-01 15:00 | 76.1 | 0 | 79.2 | 4.8
2018-02-01 16:00 | 87.7 | 0 | 78.5 | 5.3
2018-02-01 17:00 | 91.9 | 36.4 | 77.9 | 6.1
2018-02-01 18:00 | 88.1 | 59.6 | 77.1 | 6.9
2018-02-01 19:00 | 73.1 | 57.3 | 76.4 | 7
2018-02-01 20:00 | 46.3 | 48.7 | 76.1 | 6
2018-02-01 21:00 | 21 | 37.3 | 76.2 | 3.6
2018-02-01 22:00 | 37.2 | 26.6 | 76.5 | 1.4
2018-02-01 23:00 | 32.4 | 18.6 | 75.8 | 1
2018-02-02 00:00 | 31 | 12.9 | 73.2 | 1.5
2018-02-02 01:00 | 30.7 | 8.9 | 69.2 | 2
2018-02-02 02:00 | 30.9 | 6.6 | 64.9 | 1.6
2018-02-02 03:00 | 31.5 | 5.9 | 60.2 | 0.8
2018-02-02 04:00 | 31.9 | 6.2 | 54.3 | 0.5
2018-02-02 05:00 | 32.1 | 6.8 | 47.1 | 0.5
2018-02-02 06:00 | 32.9 | 7 | 38.6 | 0.7
2018-02-02 07:00 | 36.8 | 6.8 | 29.5 | 0.8
2018-02-02 08:00 | 42 | 7.1 | 20.8 | 0.9
2018-02-02 09:00 | 42.7 | 8.6 | 13.8 | 1.2
2018-02-02 10:00 | 37.3 | 11.5 | 9.1 | 1.8
2018-02-02 11:00 | 32.7 | 15 | 6.3 | 3
2018-02-02 12:00 | 37.9 | 0 | 5.5 | 4.8
2018-02-02 13:00 | 23.2 | 0 | 6 | 6.5
2018-02-02 14:00 | 43.6 | 0 | 6.7 | 7.4
2018-02-02 15:00 | 61.7 | 0 | 6.9 | 7.5
2018-02-02 16:00 | 74.7 | 0 | 7.1 | 7
2018-02-02 17:00 | 85 | 37.4 | 8.2 | 5.9
2018-02-02 18:00 | 90 | 53.8 | 12.7 | 4.4
2018-02-02 19:00 | 87.9 | 52.3 | 20.9 | 2.7
2018-02-02 20:00 | 74.9 | 47.4 | 30 | 1.1
2018-02-02 21:00 | 48 | 40.7 | 37.3 | 0.5
2018-02-02 22:00 | 51 | 33.5 | 41.7 | 1.1
2018-02-02 23:00 | 36.9 | 26.5 | 43.9 | 1.9
2018-02-03 00:00 | 34.6 | 20.3 | 44.5 | 2.1
2018-02-03 01:00 | 31.9 | 15.1 | 44.5 | 1.8
2018-02-03 02:00 | 32.1 | 10.8 | 44.6 | 1.5
2018-02-03 03:00 | 32.4 | 7.7 | 45.5 | 1.3
2018-02-03 04:00 | 33.5 | 5.7 | 47.1 | 1.3
2018-02-03 05:00 | 36.6 | 4.3 | 48.3 | 1.3
2018-02-03 06:00 | 42.1 | 3.2 | 48.1 | 1.2
2018-02-03 07:00 | 45.5 | 2.6 | 46 | 1.2
2018-02-03 08:00 | 44.4 | 2.7 | 42.4 | 1.3
2018-02-03 09:00 | 39.7 | 4.2 | 37.6 | 1.5
2018-02-03 10:00 | 34.4 | 7.3 | 32.4 | 1.4
2018-02-03 11:00 | 33.1 | 12 | 27.4 | 1.5
2018-02-03 12:00 | 39.3 | 18 | 23.6 | 1.9
2018-02-03 13:00 | 53.6 | 25 | 21.2 | 2.8
2018-02-03 14:00 | 41.6 | 3.5 | 20.1 | 3.7
2018-02-03 15:00 | 59.4 | 15 | 20.2 | 4.1
2018-02-03 16:00 | 76.2 | 49.4 | 21.8 | 4.1
2018-02-03 17:00 | 90.9 | 41.2 | 25.2 | 3.5
2018-02-03 18:00 | 97.4 | 61.2 | 31 | 2.6
2018-02-03 19:00 | 94.2 | 60.6 | 38.8 | 1.6
2018-02-03 20:00 | 81.9 | 56.8 | 47.1 | 1
2018-02-03 21:00 | 57.3 | 50.8 | 54.5 | 0.8
2018-02-03 22:00 | 29.8 | 43.5 | 60.2 | 0.9
2018-02-03 23:00 | 42.4 | 36 | 63.9 | 1.2
2018-02-04 00:00 | 35 | 28.8 | 65.9 | 1.4
2018-02-04 01:00 | 32.9 | 22.5 | 66.7 | 1.2
2018-02-04 02:00 | 31.7 | 17.2 | 67.1 | 0.8
2018-02-04 03:00 | 31.4 | 12.7 | 68.1 | 0.7
2018-02-04 04:00 | 32 | 9.1 | 69.6 | 0.9
2018-02-04 05:00 | 32.6 | 6.4 | 70.6 | 1.4
2018-02-04 06:00 | 33.5 | 4.6 | 70.2 | 1.8
2018-02-04 07:00 | 34.6 | 3.6 | 67.8 | 2
2018-02-04 08:00 | 35 | 3.5 | 63.8 | 2.1
2018-02-04 09:00 | 34.2 | 4.5 | 58.5 | 2.4
2018-02-04 10:00 | 32.7 | 7.1 | 52.6 | 3
2018-02-04 11:00 | 33.8 | 11.9 | 46.9 | 4.3
2018-02-04 12:00 | 43 | 0 | 42.3 | 5.9
2018-02-04 13:00 | 59.9 | 0 | 39.3 | 7.4
2018-02-04 14:00 | 47.4 | 0 | 38 | 8.5
2018-02-04 15:00 | 62 | 0 | 38.3 | 9.2
2018-02-04 16:00 | 73.2 | 31.9 | 40.4 | 9.7
2018-02-04 17:00 | 80.8 | 64.2 | 44.2 | 9.4
2018-02-04 18:00 | 85.2 | 66.3 | 49.5 | 7.8
2018-02-04 19:00 | 83.3 | 64.1 | 56 | 5.5
2018-02-04 20:00 | 70 | 58.8 | 62.3 | 3.1
2018-02-04 21:00 | 46.2 | 51.7 | 67.5 | 1.5
2018-02-04 22:00 | 52.8 | 44 | 71.1 | 1.1
2018-02-04 23:00 | 39.2 | 35.9 | 73.4 | 2.2
2018-02-05 00:00 | 33.6 | 28.1 | 74.4 | 4.3
2018-02-05 01:00 | 31.8 | 20.9 | 74.6 | 6.7
2018-02-05 02:00 | 31.4 | 14.4 | 74.1 | 8.6
2018-02-05 03:00 | 32 | 8.9 | 73 | 9.4
2018-02-05 04:00 | 34 | 5.2 | 71.4 | 8.6
2018-02-05 05:00 | 36.9 | 3.3 | 69.4 | 7
2018-02-05 06:00 | 39.4 | 2.5 | 67 | 5.3
2018-02-05 07:00 | 40 | 2.4 | 64 | 4.3
2018-02-05 08:00 | 38.8 | 3.3 | 60.6 | 3.9
2018-02-05 09:00 | 37 | 6.4 | 56.7 | 3.7
2018-02-05 10:00 | 36.3 | 11.8 | 52.6 | 3.9
2018-02-05 11:00 | 38.4 | 18.6 | 48.6 | 4.6
2018-02-05 12:00 | 45 | 26 | 45.1 | 5.9
2018-02-05 13:00 | 27.5 | 33.7 | 42.5 | 7.6
2018-02-05 14:00 | 45 | 41.4 | 41.2 | 9.4
2018-02-05 15:00 | 63.8 | 48.4 | 41.5 | 10.6
2018-02-05 16:00 | 80.1 | 54.4 | 43.4 | 10.9
2018-02-05 17:00 | 90.6 | 59 | 46.3 | 9.9
2018-02-05 18:00 | 92.3 | 61.9 | 49.7 | 8.5
2018-02-05 19:00 | 83.3 | 62.8 | 53.2 | 7.3
2018-02-05 20:00 | 65.4 | 61.1 | 56.3 | 6.4
2018-02-05 21:00 | 44.2 | 56.6 | 58.4 | 5.3
2018-02-05 22:00 | 25.5 | 49.6 | 59.4 | 3.8
2018-02-05 23:00 | 42.1 | 40.8 | 59.6 | 2.5
2018-02-06 00:00 | 1.5 | 25.4 | 6 | 0.2
2018-02-06 01:00 | 2.6 | 24 | 5.1 | 0.2
2018-02-06 02:00 | 4.4 | 24.2 | 5.1 | 1.3
2018-02-06 03:00 | 4.2 | 24.9 | 6.4 | 3.5
2018-02-06 04:00 | 4 | 25.7 | 10.6 | 6.6
2018-02-06 05:00 | 3.5 | 25.3 | 17 | 10.5
2018-02-06 06:00 | 4 | 22 | 21.5 | 14.7
2018-02-06 07:00 | 4.7 | 17.7 | 22.8 | 18.5
2018-02-06 08:00 | 4.7 | 14.2 | 22.5 | 22
2018-02-06 09:00 | 3.3 | 11.6 | 22.1 | 24.9
2018-02-06 10:00 | 3.7 | 12.2 | 22.4 | 27.1
2018-02-06 11:00 | 13.6 | 21.9 | 22.2 | 28.5
2018-02-06 12:00 | 38.9 | 7.3 | 20.7 | 28.9
2018-02-06 13:00 | 75.9 | 0 | 19 | 28.3
2018-02-06 14:00 | 108.9 | 0 | 19.5 | 26.6
2018-02-06 15:00 | 112 | 0 | 25.6 | 23.7
2018-02-06 16:00 | 112 | 21.7 | 38.9 | 20.1
2018-02-06 17:00 | 112 | 72.6 | 53.9 | 16
2018-02-06 18:00 | 112 | 122.8 | 63.5 | 12.2
2018-02-06 19:00 | 104.9 | 124.6 | 68.1 | 9.8
2018-02-06 20:00 | 67.6 | 117.9 | 70.3 | 9.3
2018-02-06 21:00 | 32.3 | 106 | 71.4 | 9.7
2018-02-06 22:00 | 11.9 | 91.8 | 71.8 | 9.9
2018-02-06 23:00 | 4.3 | 76.1 | 71.8 | 9.8
2018-02-07 00:00 | 1.5 | 39.2 | 69 | 5.5
2018-02-07 01:00 | 0.8 | 24.1 | 70.8 | 5.5
2018-02-07 02:00 | 1.4 | 14.4 | 73.8 | 5.9
2018-02-07 03:00 | 2.3 | 8.7 | 75.7 | 6.6
2018-02-07 04:00 | 3.3 | 6.1 | 76.1 | 7.2
2018-02-07 05:00 | 4.7 | 5.2 | 75.4 | 7.7
2018-02-07 06:00 | 6.5 | 4.9 | 74.5 | 8
2018-02-07 07:00 | 8.1 | 4.5 | 73.7 | 8.3
2018-02-07 08:00 | 8.2 | 4 | 73.2 | 8.5
2018-02-07 09:00 | 5.9 | 3 | 72.2 | 8.7
2018-02-07 10:00 | 3.5 | 3.5 | 70.5 | 9.1
2018-02-07 11:00 | 5.3 | 0 | 67.3 | 9.7
2018-02-07 12:00 | 16.4 | 0 | 60.8 | 10.9
2018-02-07 13:00 | 40.9 | 0 | 51.5 | 12.3
2018-02-07 14:00 | 72.8 | 0 | 42.8 | 13.6
2018-02-07 15:00 | 105.8 | 0 | 37.6 | 14.5
2018-02-07 16:00 | 112 | 0 | 37 | 14.8
2018-02-07 17:00 | 112 | 0 | 41.3 | 14.4
2018-02-07 18:00 | 112 | 141 | 49.4 | 14
2018-02-07 19:00 | 112 | 141.6 | 59.5 | 14.2
2018-02-07 20:00 | 112 | 130.7 | 67.8 | 15.2
2018-02-07 21:00 | 88.4 | 111.4 | 70.8 | 15.7
2018-02-07 22:00 | 35.3 | 89.8 | 69.4 | 14.3
2018-02-07 23:00 | 7.6 | 68.7 | 64.9 | 11.8
2018-02-08 00:00 | 0.8 | 71.2 | 61.8 | 4.6
2018-02-08 01:00 | 0.7 | 49.4 | 55.6 | 5.2
2018-02-08 02:00 | 1.5 | 31.1 | 51.3 | 5.9
2018-02-08 03:00 | 2.4 | 18 | 50.2 | 6.4
2018-02-08 04:00 | 3.2 | 10.8 | 50.5 | 6.9
2018-02-08 05:00 | 4.1 | 6.2 | 49.7 | 7.5
2018-02-08 06:00 | 5.5 | 3.8 | 46 | 7.8
2018-02-08 07:00 | 7.8 | 3.5 | 41 | 7.3
2018-02-08 08:00 | 8.8 | 3.7 | 37.2 | 6.6
2018-02-08 09:00 | 7.8 | 4.3 | 34.7 | 6.5
2018-02-08 10:00 | 4.5 | 7.1 | 32.6 | 7.5
2018-02-08 11:00 | 4 | 0 | 30 | 9.3
2018-02-08 12:00 | 13 | 0 | 27.8 | 11.4
2018-02-08 13:00 | 33.4 | 0 | 27.6 | 13.9
2018-02-08 14:00 | 63.4 | 0 | 31.1 | 16.9
2018-02-08 15:00 | 93.7 | 0 | 40.2 | 20
2018-02-08 16:00 | 93.8 | 140.2 | 51.5 | 21.7
2018-02-08 17:00 | 100.8 | 158.6 | 59 | 20.8
2018-02-08 18:00 | 100.8 | 169.2 | 62 | 18.7
2018-02-08 19:00 | 112 | 173.5 | 61 | 17.5
2018-02-08 20:00 | 112 | 173.9 | 57.8 | 18.3
2018-02-08 21:00 | 79.1 | 171.2 | 54 | 19.1
2018-02-08 22:00 | 38.3 | 161.2 | 50.2 | 18
2018-02-08 23:00 | 11.3 | 140 | 45.7 | 15.5
2018-02-09 00:00 | 2.3 | 121.7 | 43.3 | 11.1
2018-02-09 01:00 | 1.2 | 90.3 | 37.4 | 10.5
2018-02-09 02:00 | 1.9 | 62.6 | 34 | 9.9
2018-02-09 03:00 | 2.9 | 41.6 | 33.4 | 9.5
2018-02-09 04:00 | 3.7 | 25.4 | 33.8 | 9.5
2018-02-09 05:00 | 4.3 | 14.5 | 35.3 | 10.1
2018-02-09 06:00 | 6.2 | 8.3 | 37.5 | 10.6
2018-02-09 07:00 | 9.2 | 4.9 | 39.5 | 10.7
2018-02-09 08:00 | 10.5 | 3.2 | 41.7 | 10.5
2018-02-09 09:00 | 8.8 | 3.1 | 44.6 | 10.4
2018-02-09 10:00 | 5.2 | 5.8 | 48.1 | 10.6
2018-02-09 11:00 | 4.6 | 14.2 | 50.6 | 10.8
2018-02-09 12:00 | 13.6 | 8.4 | 49.6 | 10.8
2018-02-09 13:00 | 35 | 0 | 45.9 | 10.5
2018-02-09 14:00 | 65.4 | 70.6 | 43.2 | 10.1
2018-02-09 15:00 | 95.9 | 96.8 | 43.9 | 9.8
2018-02-09 16:00 | 100.8 | 107.4 | 47.9 | 9.4
2018-02-09 17:00 | 100.8 | 108.4 | 52.7 | 9
2018-02-09 18:00 | 112 | 144.1 | 57.4 | 8.5
2018-02-09 19:00 | 112 | 152.6 | 61.9 | 8.3
2018-02-09 20:00 | 112 | 153.9 | 64.9 | 8.3
2018-02-09 21:00 | 68.8 | 143.9 | 65.9 | 8.3
2018-02-09 22:00 | 34.4 | 123.1 | 64.9 | 7.9
2018-02-09 23:00 | 13.6 | 98.9 | 61.3 | 7.3
2018-02-10 00:00 | 1.8 | 79 | 55.6 | 6.7
2018-02-10 01:00 | 0.6 | 63.3 | 49.9 | 6.5
2018-02-10 02:00 | 1.1 | 48.8 | 46.7 | 6.3
2018-02-10 03:00 | 2.3 | 35.1 | 47.6 | 6
2018-02-10 04:00 | 3.1 | 23.6 | 51.2 | 5.8
2018-02-10 05:00 | 3.1 | 15 | 55.6 | 5.6
2018-02-10 06:00 | 3.8 | 8.7 | 59.2 | 5.2
2018-02-10 07:00 | 5.3 | 4.7 | 62.1 | 4
2018-02-10 08:00 | 6 | 3 | 65 | 2.6
2018-02-10 09:00 | 4.8 | 2.7 | 68.2 | 1.5
2018-02-10 10:00 | 3.4 | 4.6 | 72.2 | 1.1
2018-02-10 11:00 | 6.6 | 11.1 | 75.2 | 1.2
2018-02-10 12:00 | 20 | 19.3 | 76.4 | 1.4
2018-02-10 13:00 | 43 | 25 | 76.2 | 1.5
2018-02-10 14:00 | 68.7 | 29.7 | 76.1 | 1.7
2018-02-10 15:00 | 89.9 | 37.4 | 76.6 | 1.9
2018-02-10 16:00 | 106 | 48.6 | 77.2 | 1.9
2018-02-10 17:00 | 112 | 61.9 | 77.5 | 1.6
2018-02-10 18:00 | 112 | 76.4 | 77.6 | 1.3
2018-02-10 19:00 | 112 | 92.8 | 77.3 | 1.8
2018-02-10 20:00 | 108.8 | 104.2 | 77.2 | 3.2
2018-02-10 21:00 | 75.8 | 102.2 | 77.4 | 4.8
2018-02-10 22:00 | 38.3 | 89.1 | 77.7 | 5.8
2018-02-10 23:00 | 13.4 | 70.8 | 77.9 | 6.2
2018-02-11 00:00 | 3.8 | 52.6 | 78.2 | 6.2
2018-02-11 01:00 | 1.6 | 37.2 | 78.5 | 6
2018-02-11 02:00 | 1.9 | 25.1 | 78.6 | 5.7
2018-02-11 03:00 | 3.3 | 16.6 | 78.5 | 5.1
2018-02-11 04:00 | 4.2 | 10.7 | 78.3 | 4.5
2018-02-11 05:00 | 4.4 | 6.6 | 78.1 | 3.8
2018-02-11 06:00 | 6.6 | 3.8 | 78.2 | 3.3
2018-02-11 07:00 | 10.2 | 2.3 | 77.6 | 3
2018-02-11 08:00 | 11.4 | 2.2 | 74.9 | 2.6
2018-02-11 09:00 | 9.6 | 3.9 | 68.6 | 2.4
2018-02-11 10:00 | 5.6 | 7.9 | 59.3 | 2.7
2018-02-11 11:00 | 3.7 | 13.8 | 49.3 | 3.5
2018-02-11 12:00 | 10.9 | 0 | 41.6 | 4.2
2018-02-11 13:00 | 31.2 | 28.8 | 37.4 | 4
2018-02-11 14:00 | 64 | 38.3 | 36 | 3.3
2018-02-11 15:00 | 96.1 | 49.5 | 36.9 | 2.6
2018-02-11 16:00 | 112 | 62.1 | 39.5 | 2.5
2018-02-11 17:00 | 112 | 75.1 | 44 | 2.5
2018-02-11 18:00 | 112 | 87.2 | 50.2 | 2.5
2018-02-11 19:00 | 112 | 96.9 | 57.2 | 2.3
2018-02-11 20:00 | 112 | 101.7 | 63.4 | 2.2
2018-02-11 21:00 | 62.4 | 99.8 | 67.3 | 2.1
2018-02-11 22:00 | 25.7 | 91.7 | 68.6 | 2.1
2018-02-11 23:00 | 7.6 | 80.6 | 68 | 2
2018-02-12 00:00 | 1.8 | 69 | 66.7 | 1.8
2018-02-12 01:00 | 0.9 | 58.2 | 65.4 | 1.5
2018-02-12 02:00 | 1.2 | 47.6 | 64.8 | 1.2
2018-02-12 03:00 | 2.2 | 37.1 | 65.2 | 0.9
2018-02-12 04:00 | 5.4 | 26.8 | 66.3 | 0.7
2018-02-12 05:00 | 10.5 | 18 | 67.3 | 0.7
2018-02-12 06:00 | 15.9 | 11.6 | 67 | 0.6
2018-02-12 07:00 | 20 | 7.9 | 65.4 | 0.6
2018-02-12 08:00 | 21.7 | 6.8 | 63 | 0.8
2018-02-12 09:00 | 20.8 | 7.8 | 60.4 | 1.2
2018-02-12 10:00 | 17.4 | 10.6 | 58.2 | 1.8
2018-02-12 11:00 | 14.5 | 0 | 56.9 | 2.4
2018-02-12 12:00 | 17.9 | 0 | 56.8 | 3
2018-02-12 13:00 | 32.8 | 0 | 57.6 | 4
2018-02-12 14:00 | 58.4 | 0 | 58.7 | 5.7
2018-02-12 15:00 | 88 | 0 | 59.7 | 7.6
2018-02-12 16:00 | 112 | 0 | 60.6 | 8.9
2018-02-12 17:00 | 112 | 0 | 61.8 | 9
2018-02-12 18:00 | 112 | 112.8 | 64.2 | 8.1
2018-02-12 19:00 | 112 | 108.9 | 67.4 | 6.7
2018-02-12 20:00 | 89 | 97.8 | 70.6 | 5.4
2018-02-12 21:00 | 56.5 | 81.4 | 72.9 | 4.8
2018-02-12 22:00 | 30.2 | 62.4 | 74.2 | 5.2
2018-02-12 23:00 | 14.2 | 43.9 | 74.6 | 5.6
2018-02-13 00:00 | 60.9 | 2.4 | 75.9 | 6.3
2018-02-13 01:00 | 60.6 | 5.1 | 76.1 | 6.2
2018-02-13 02:00 | 61.5 | 13.9 | 76.5 | 5.8
2018-02-13 03:00 | 62.8 | 23.3 | 76.4 | 5.1
2018-02-13 04:00 | 64.8 | 31.7 | 75.5 | 4.3
2018-02-13 05:00 | 67.2 | 39.3 | 73.9 | 3.5
2018-02-13 06:00 | 67.9 | 43.1 | 71.4 | 2.8
2018-02-13 07:00 | 65.6 | 44.2 | 67.8 | 2.1
2018-02-13 08:00 | 63 | 44 | 61.8 | 1.5
2018-02-13 09:00 | 62.1 | 43.6 | 53 | 1.2
2018-02-13 10:00 | 65 | 47 | 41.4 | 1.2
2018-02-13 11:00 | 74.5 | 51.8 | 29 | 1.3
2018-02-13 12:00 | 89.8 | 51.5 | 19.9 | 1.5
2018-02-13 13:00 | 45.6 | 46 | 14.8 | 1.7
2018-02-13 14:00 | 58.8 | 36.6 | 11.8 | 1.9
2018-02-13 15:00 | 69.9 | 26.6 | 9.9 | 2
2018-02-13 16:00 | 78.6 | 20 | 9.1 | 2
2018-02-13 17:00 | 84 | 15.6 | 10 | 2
2018-02-13 18:00 | 81.3 | 11 | 13.5 | 2
2018-02-13 19:00 | 62.5 | 7.2 | 23.4 | 2.4
2018-02-13 20:00 | 34.2 | 4.9 | 37.8 | 3.3
2018-02-13 21:00 | 73.1 | 3.4 | 50 | 4
2018-02-13 22:00 | 63.8 | 2.7 | 57.8 | 4
2018-02-13 23:00 | 61.2 | 2.4 | 61.1 | 3.6
2018-02-14 00:00 | 31.4 | 1.3 | 47.6 | 2
2018-02-14 01:00 | 30.6 | 1.5 | 45.4 | 1.8
2018-02-14 02:00 | 30.9 | 1.6 | 42 | 1.7
2018-02-14 03:00 | 31.8 | 1.7 | 37.7 | 1.8
2018-02-14 04:00 | 33 | 1.5 | 32 | 2.3
2018-02-14 05:00 | 34.1 | 1.4 | 27.6 | 3.1
2018-02-14 06:00 | 35.5 | 1.5 | 26.7 | 4
2018-02-14 07:00 | 37 | 1.7 | 28.7 | 4.9
2018-02-14 08:00 | 36 | 1.9 | 32.1 | 5.4
2018-02-14 09:00 | 33 | 2.5 | 34 | 5.6
2018-02-14 10:00 | 32.2 | 4.2 | 31.9 | 5.5
2018-02-14 11:00 | 38.1 | 8.4 | 27.4 | 5.2
2018-02-14 12:00 | 52.9 | 0 | 23 | 5
2018-02-14 13:00 | 72.1 | 0 | 19.9 | 5
2018-02-14 14:00 | 58.2 | 0 | 18.2 | 5.2
2018-02-14 15:00 | 66.8 | 0 | 18.3 | 5.4
2018-02-14 16:00 | 71.9 | 0 | 20.1 | 5
2018-02-14 17:00 | 75.7 | 4.8 | 24 | 3.7
2018-02-14 18:00 | 67.1 | 46.1 | 30 | 2.6
2018-02-14 19:00 | 76 | 46.6 | 38 | 2.8
2018-02-14 20:00 | 53.9 | 44.8 | 47.3 | 5.1
2018-02-14 21:00 | 38.6 | 39.3 | 54.7 | 7.7
2018-02-14 22:00 | 32.4 | 30.5 | 57.8 | 8.6
2018-02-14 23:00 | 30.8 | 23.9 | 57.6 | 8
2018-02-15 00:00 | 30.7 | 15.6 | 51.2 | 2
2018-02-15 01:00 | 31 | 16.4 | 49.1 | 1.9
2018-02-15 02:00 | 31.7 | 17.2 | 47.9 | 1.9
2018-02-15 03:00 | 31.8 | 15.3 | 45.9 | 1.9
2018-02-15 04:00 | 32 | 11.2 | 42.7 | 2.2
2018-02-15 05:00 | 33.2 | 7.3 | 37.6 | 2.8
2018-02-15 06:00 | 35 | 4.6 | 31.1 | 3.4
2018-02-15 07:00 | 36.1 | 3.2 | 25.5 | 3.6
2018-02-15 08:00 | 35.2 | 2.6 | 21 | 3.7
2018-02-15 09:00 | 33.2 | 2.4 | 17.9 | 4.2
2018-02-15 10:00 | 33.2 | 3.2 | 16.3 | 5.4
2018-02-15 11:00 | 40.9 | 7 | 15 | 7.2
2018-02-15 12:00 | 56 | 13.9 | 14.1 | 9.3
2018-02-15 13:00 | 70.5 | 0 | 13.4 | 11.3
2018-02-15 14:00 | 51.4 | 0 | 13.2 | 12.6
2018-02-15 15:00 | 60.7 | 0 | 13.6 | 12.9
2018-02-15 16:00 | 69.2 | 16.8 | 15 | 12.5
2018-02-15 17:00 | 75.6 | 55.7 | 18.5 | 11.9
2018-02-15 18:00 | 73.1 | 65.6 | 25.4 | 11.7
2018-02-15 19:00 | 56.9 | 69.5 | 35.6 | 12.4
2018-02-15 20:00 | 63.5 | 70.7 | 46.4 | 14.2
2018-02-15 21:00 | 44.6 | 67.5 | 53.9 | 16.4
2018-02-15 22:00 | 34.9 | 61.2 | 56.7 | 18.3
2018-02-15 23:00 | 31.4 | 53.5 | 56.3 | 19.6
2018-02-16 00:00 | 30.9 | 55.5 | 52.6 | 13.9
2018-02-16 01:00 | 31.2 | 50.9 | 49.9 | 14.3
2018-02-16 02:00 | 31.7 | 45 | 49.5 | 14.2
2018-02-16 03:00 | 32.5 | 35.2 | 51.2 | 13.7
2018-02-16 04:00 | 33.6 | 24 | 52.6 | 13.2
2018-02-16 05:00 | 34.3 | 15.4 | 51.1 | 12.8
2018-02-16 06:00 | 34.1 | 9 | 46.8 | 12.2
2018-02-16 07:00 | 33.5 | 5.3 | 42.3 | 11.2
2018-02-16 08:00 | 33.4 | 3.8 | 38.5 | 10.1
2018-02-16 09:00 | 35.1 | 3.6 | 33.7 | 9.2
2018-02-16 10:00 | 39.8 | 5.1 | 29.1 | 8.6
2018-02-16 11:00 | 48.2 | 10.3 | 25.5 | 8
2018-02-16 12:00 | 60.7 | 0 | 23.1 | 7.2
2018-02-16 13:00 | 76.6 | 0 | 22.4 | 6.4
2018-02-16 14:00 | 63.6 | 0 | 23.4 | 6.1
2018-02-16 15:00 | 79 | 0 | 24.8 | 6.7
2018-02-16 16:00 | 89.7 | 0 | 25.9 | 7.4
2018-02-16 17:00 | 91.6 | 33.4 | 27.7 | 7.9
2018-02-16 18:00 | 81.8 | 105.7 | 32.1 | 8.6
2018-02-16 19:00 | 62 | 108.1 | 38.6 | 10.8
2018-02-16 20:00 | 69.1 | 106.8 | 45.8 | 14.8
2018-02-16 21:00 | 50.4 | 104.4 | 50.7 | 19.1
2018-02-16 22:00 | 38.8 | 103.3 | 51.8 | 21.9
2018-02-16 23:00 | 32.6 | 103.4 | 50.8 | 23.3
2018-02-17 00:00 | 62 | 114.4 | 46.9 | 23.8
2018-02-17 01:00 | 30.4 | 111.6 | 43.2 | 24.1
2018-02-17 02:00 | 30.8 | 99.6 | 41 | 24.4
2018-02-17 03:00 | 31.5 | 77.3 | 41.2 | 25
2018-02-17 04:00 | 33.5 | 52 | 40.9 | 25.7
2018-02-17 05:00 | 37.9 | 30.5 | 38.9 | 26.1
2018-02-17 06:00 | 41.3 | 15.4 | 36 | 25.9
2018-02-17 07:00 | 38.8 | 7.4 | 33.3 | 25.5
2018-02-17 08:00 | 34 | 3.8 | 32.4 | 25.1
2018-02-17 09:00 | 31.6 | 2.9 | 33.4 | 24.9
2018-02-17 10:00 | 32.5 | 3.7 | 34.9 | 25
2018-02-17 11:00 | 40.2 | 7.2 | 36.3 | 25.1
2018-02-17 12:00 | 55.3 | 14.6 | 37.4 | 25
2018-02-17 13:00 | 73.5 | 25.5 | 37.7 | 24.2
2018-02-17 14:00 | 62.6 | 39.5 | 37.8 | 22.6
2018-02-17 15:00 | 80.3 | 57 | 38.6 | 19.9
2018-02-17 16:00 | 93.8 | 76.2 | 39.5 | 16.4
2018-02-17 17:00 | 99.9 | 93.8 | 40.4 | 12.8
2018-02-17 18:00 | 95.7 | 105.1 | 42.3 | 10.1
2018-02-17 19:00 | 80.9 | 106.6 | 45 | 8.8
2018-02-17 20:00 | 52.3 | 102.7 | 47.8 | 9.4
2018-02-17 21:00 | 51.8 | 100.5 | 47.9 | 11.8
2018-02-17 22:00 | 35.6 | 101.3 | 45.3 | 14.1
2018-02-17 23:00 | 31.2 | 101.4 | 39.8 | 14.5
2018-02-18 00:00 | 30.7 | 96.3 | 31.8 | 13.8
2018-02-18 01:00 | 31.1 | 85.4 | 23.6 | 13.2
2018-02-18 02:00 | 32.7 | 72.3 | 16.7 | 13.5
2018-02-18 03:00 | 34.7 | 63.2 | 12.9 | 14.1
2018-02-18 04:00 | 37 | 55.4 | 10.8 | 14
2018-02-18 05:00 | 39.9 | 45.2 | 9 | 13.6
2018-02-18 06:00 | 42 | 34.7 | 8.5 | 13.4
2018-02-18 07:00 | 42.4 | 24.8 | 9.3 | 13.7
2018-02-18 08:00 | 39.8 | 16.5 | 11.2 | 14.1
2018-02-18 09:00 | 36.2 | 10.6 | 13 | 14
2018-02-18 10:00 | 36.8 | 9.7 | 13.2 | 14
2018-02-18 11:00 | 44.9 | 14.1 | 12.3 | 14.8
2018-02-18 12:00 | 60.7 | 21.5 | 10.6 | 16.8
2018-02-18 13:00 | 51.5 | 29.6 | 8.7 | 19
2018-02-18 14:00 | 72.7 | 40.2 | 7.6 | 20.5
2018-02-18 15:00 | 89.9 | 55 | 7.3 | 21
2018-02-18 16:00 | 98.9 | 71.9 | 7.9 | 20.1
2018-02-18 17:00 | 99.8 | 88.1 | 10.7 | 18
2018-02-18 18:00 | 93 | 99 | 17.8 | 15.7
2018-02-18 19:00 | 77.7 | 101.6 | 30.6 | 14
2018-02-18 20:00 | 52.4 | 97.7 | 43.1 | 12.3
2018-02-18 21:00 | 55.4 | 90.7 | 49.4 | 9.9
2018-02-18 22:00 | 39.6 | 81.9 | 50.3 | 6.4
2018-02-18 23:00 | 33.1 | 70.9 | 46.3 | 3.1
2018-02-19 00:00 | 31.3 | 57.9 | 40.2 | 1.8
2018-02-19 01:00 | 32 | 44.5 | 33.9 | 1.8
2018-02-19 02:00 | 33.6 | 32.8 | 28.1 | 2.4
2018-02-19 03:00 | 35.4 | 24.7 | 23.8 | 2.9
2018-02-19 04:00 | 37.2 | 20.4 | 20.8 | 3.1
2018-02-19 05:00 | 38.5 | 17.4 | 18.6 | 3.2
2018-02-19 06:00 | 39.2 | 13.1 | 16.2 | 3.5
2018-02-19 07:00 | 39.1 | 7.8 | 13.8 | 4.6
2018-02-19 08:00 | 38.1 | 4.1 | 11.3 | 6.9
2018-02-19 09:00 | 36.4 | 4.5 | 9.1 | 9.4
2018-02-19 10:00 | 35.7 | 9 | 7.3 | 11.3
2018-02-19 11:00 | 38.7 | 14.6 | 5.8 | 12.3
2018-02-19 12:00 | 48.6 | 18.3 | 4.6 | 12.3
2018-02-19 13:00 | 65 | 20.5 | 4.2 | 11.3
2018-02-19 14:00 | 53.8 | 24.7 | 4.7 | 10.5
2018-02-19 15:00 | 70.6 | 34.4 | 6.8 | 10.7
2018-02-19 16:00 | 82 | 49.3 | 10.8 | 11.6
2018-02-19 17:00 | 85.8 | 65.1 | 16.2 | 12.5
2018-02-19 18:00 | 80.5 | 77.6 | 22.7 | 13
2018-02-19 19:00 | 67.3 | 85 | 29.3 | 12.9
2018-02-19 20:00 | 79.7 | 87.5 | 33.9 | 12.7
2018-02-19 21:00 | 61.7 | 85.8 | 34.8 | 12.8
2018-02-19 22:00 | 46.3 | 80.9 | 32.2 | 13.7
2018-02-19 23:00 | 35.1 | 74.1 | 28.3 | 15.7
2018-02-20 00:00 | 0.4 | 59.2 | 23.4 | 18
2018-02-20 01:00 | 0.7 | 59.7 | 17.9 | 19.5
2018-02-20 02:00 | 1.2 | 59.2 | 13.6 | 20.2
2018-02-20 03:00 | 1.8 | 55 | 11.3 | 20
2018-02-20 04:00 | 2.5 | 48.4 | 10.3 | 18.9
2018-02-20 05:00 | 3.7 | 41.2 | 10.1 | 17.6
2018-02-20 06:00 | 5.6 | 34.1 | 10.1 | 16.5
2018-02-20 07:00 | 8.1 | 27.3 | 9.6 | 15.8
2018-02-20 08:00 | 8.1 | 21.1 | 8.2 | 15.2
2018-02-20 09:00 | 4.1 | 15.3 | 5.6 | 14.8
2018-02-20 10:00 | 2 | 11.4 | 2.9 | 14.3
2018-02-20 11:00 | 8.1 | 12.4 | 1.4 | 13.7
2018-02-20 12:00 | 25.1 | 19.9 | 0.7 | 13.1
2018-02-20 13:00 | 45.7 | 30.8 | 0.8 | 12.9
2018-02-20 14:00 | 62.2 | 43 | 1.1 | 13.2
2018-02-20 15:00 | 73.4 | 59.1 | 1.4 | 13.1
2018-02-20 16:00 | 80.2 | 79.7 | 1.9 | 12.1
2018-02-20 17:00 | 83.7 | 103.3 | 2.7 | 11.1
2018-02-20 18:00 | 82.4 | 122.5 | 3.7 | 11.4
2018-02-20 19:00 | 76.3 | 131 | 4.7 | 12.5
2018-02-20 20:00 | 61.5 | 130.8 | 5.7 | 13.6
2018-02-20 21:00 | 35.1 | 125.2 | 7 | 14.3
2018-02-20 22:00 | 11.6 | 116 | 9.6 | 15
2018-02-20 23:00 | 2.3 | 103.4 | 14.1 | 16.4
2018-02-21 00:00 | 1.7 | 66.9 | 6 | 18
2018-02-21 01:00 | 1.8 | 57 | 8.8 | 19.3
2018-02-21 02:00 | 1.8 | 47.3 | 12.2 | 20
2018-02-21 03:00 | 1.8 | 35.9 | 16.9 | 19.7
2018-02-21 04:00 | 2.2 | 24.2 | 21.2 | 18.8
2018-02-21 05:00 | 3.9 | 14.9 | 22.4 | 17.6
2018-02-21 06:00 | 6.2 | 9.1 | 21 | 16.7
2018-02-21 07:00 | 6.4 | 5.6 | 17.9 | 16.6
2018-02-21 08:00 | 4.2 | 3.8 | 14.7 | 17.4
2018-02-21 09:00 | 1.8 | 3.4 | 11.1 | 18.8
2018-02-21 10:00 | 2.6 | 5.6 | 6.7 | 20.3
2018-02-21 11:00 | 11.9 | 12.8 | 3.7 | 21.6
2018-02-21 12:00 | 29.7 | 24.8 | 2.4 | 22.2
2018-02-21 13:00 | 48.2 | 39.7 | 2 | 22.4
2018-02-21 14:00 | 62.2 | 59.4 | 2.5 | 22.5
2018-02-21 15:00 | 73.2 | 84.5 | 3.8 | 22.7
2018-02-21 16:00 | 82 | 111.7 | 6 | 23
2018-02-21 17:00 | 87.5 | 134.3 | 9.9 | 23.5
2018-02-21 18:00 | 88.4 | 145.4 | 17.4 | 23.6
2018-02-21 19:00 | 82.1 | 144.2 | 28.9 | 22.6
2018-02-21 20:00 | 62.6 | 135.1 | 39.8 | 21.4
2018-02-21 21:00 | 33.4 | 124.6 | 45 | 20.9
2018-02-21 22:00 | 11 | 114.8 | 44.2 | 21.8
2018-02-21 23:00 | 2.3 | 103.3 | 39.6 | 23.1
2018-02-22 00:00 | 0.9 | 68.3 | 35.2 | 2.4
2018-02-22 01:00 | 0.7 | 50.2 | 31.7 | 2.2
2018-02-22 02:00 | 1 | 34.4 | 29 | 2
2018-02-22 03:00 | 1.4 | 20.4 | 27 | 1.8
2018-02-22 04:00 | 2 | 9.8 | 25.8 | 1.7
2018-02-22 05:00 | 2.7 | 4.1 | 25.5 | 1.6
2018-02-22 06:00 | 3.3 | 2 | 26.6 | 1.5
2018-02-22 07:00 | 3.8 | 1.4 | 28.2 | 1.3
2018-02-22 08:00 | 3.3 | 1.3 | 29 | 1
2018-02-22 09:00 | 1.8 | 1.6 | 28 | 0.8
2018-02-22 10:00 | 2.2 | 3.2 | 24.8 | 0.6
2018-02-22 11:00 | 9.2 | 9.3 | 20.3 | 0.4
2018-02-22 12:00 | 24.8 | 3.7 | 16 | 0.3
2018-02-22 13:00 | 44.2 | 0 | 13.1 | 0.3
2018-02-22 14:00 | 61.4 | 0 | 12.2 | 0.3
2018-02-22 15:00 | 75.2 | 0 | 13.3 | 0.4
2018-02-22 16:00 | 85.7 | 19.1 | 17 | 0.6
2018-02-22 17:00 | 90.8 | 104 | 25 | 0.8
2018-02-22 18:00 | 89.1 | 144.9 | 31.9 | 1.2
2018-02-22 19:00 | 78.8 | 150.2 | 33.9 | 1.7
2018-02-22 20:00 | 55.8 | 149.8 | 33.9 | 2.6
2018-02-22 21:00 | 27.4 | 146.8 | 34.7 | 3.5
2018-02-22 22:00 | 8.5 | 139.6 | 36.4 | 4.4
2018-02-22 23:00 | 1.9 | 125 | 38.1 | 4.9
2018-02-23 00:00 | 1.6 | 116 | 37.3 | 5.3
2018-02-23 01:00 | 1.4 | 91 | 35.6 | 5.7
2018-02-23 02:00 | 1.3 | 60.6 | 34.7 | 6
2018-02-23 03:00 | 1.5 | 33.6 | 36.4 | 6.4
2018-02-23 04:00 | 2.2 | 15.1 | 40.7 | 6.8
2018-02-23 05:00 | 3.5 | 5.8 | 44.9 | 7.2
2018-02-23 06:00 | 5.6 | 2.6 | 45.6 | 7.5
2018-02-23 07:00 | 7.8 | 1.9 | 42.6 | 7.5
2018-02-23 08:00 | 7.7 | 1.6 | 37.5 | 7.2
2018-02-23 09:00 | 4 | 1.7 | 32.6 | 6.3
2018-02-23 10:00 | 1.3 | 3.4 | 28 | 4.9
2018-02-23 11:00 | 5 | 8.5 | 22.4 | 3.2
2018-02-23 12:00 | 19.7 | 15.6 | 16.5 | 2.1
2018-02-23 13:00 | 42.5 | 0 | 11.4 | 1.4
2018-02-23 14:00 | 65.1 | 0 | 7.7 | 1.1
2018-02-23 15:00 | 83 | 0 | 5.6 | 0.9
2018-02-23 16:00 | 92.6 | 1.6 | 5.2 | 0.9
2018-02-23 17:00 | 95.6 | 95.6 | 6.1 | 1.1
2018-02-23 18:00 | 95 | 115.4 | 7.3 | 1.6
2018-02-23 19:00 | 87 | 127.1 | 10.2 | 2.4
2018-02-23 20:00 | 66.4 | 127.9 | 14.6 | 3.7
2018-02-23 21:00 | 34.4 | 117.1 | 18.1 | 5.3
2018-02-23 22:00 | 9.8 | 98.9 | 21.4 | 6.7
2018-02-23 23:00 | 2.1 | 78.4 | 26 | 7.9
2018-02-24 00:00 | 0.4 | 77.4 | 29.5 | 8.5
2018-02-24 01:00 | 0.4 | 54.4 | 27.7 | 8.4
2018-02-24 02:00 | 0.8 | 36.8 | 25.2 | 7.5
2018-02-24 03:00 | 1.4 | 25.8 | 22.1 | 6.5
2018-02-24 04:00 | 2.2 | 19.2 | 19.8 | 5.7
2018-02-24 05:00 | 3.3 | 14.3 | 18 | 5
2018-02-24 06:00 | 5.2 | 9.4 | 16.6 | 4.4
2018-02-24 07:00 | 7.5 | 5.4 | 15.2 | 3.7
2018-02-24 08:00 | 7.8 | 3.1 | 13.1 | 3
2018-02-24 09:00 | 4.7 | 2.2 | 9.6 | 2.2
2018-02-24 10:00 | 1.8 | 3.7 | 6.1 | 1.4
2018-02-24 11:00 | 3.9 | 10.4 | 3.9 | 0.7
2018-02-24 12:00 | 13.9 | 21.2 | 2.8 | 0.2
2018-02-24 13:00 | 33.5 | 34.1 | 2.6 | 0
2018-02-24 14:00 | 56 | 51.4 | 2.6 | 0
2018-02-24 15:00 | 74.9 | 74.1 | 2.7 | 0
2018-02-24 16:00 | 88.3 | 101.5 | 3.2 | 0
2018-02-24 17:00 | 94.2 | 126.1 | 4.3 | 0.1
2018-02-24 18:00 | 93.7 | 140.9 | 7.3 | 0.2
2018-02-24 19:00 | 85.6 | 145.3 | 15 | 0.4
2018-02-24 20:00 | 66 | 141.6 | 26.2 | 0.6
2018-02-24 21:00 | 35.1 | 132.6 | 36.6 | 0.8
2018-02-24 22:00 | 10.5 | 121.4 | 44.2 | 1
2018-02-24 23:00 | 1.9 | 110.4 | 48.1 | 1.1
2018-02-25 00:00 | 0.6 | 98.2 | 47.8 | 1.1
2018-02-25 01:00 | 0.9 | 85.6 | 45.3 | 1.2
2018-02-25 02:00 | 1.4 | 73.9 | 44.3 | 1.1
2018-02-25 03:00 | 1.8 | 64 | 45.7 | 1
2018-02-25 04:00 | 2.6 | 55.7 | 47.8 | 0.9
2018-02-25 05:00 | 4.7 | 47.3 | 49.9 | 0.7
2018-02-25 06:00 | 7.7 | 37.2 | 49.7 | 0.6
2018-02-25 07:00 | 9.2 | 26.4 | 47.8 | 0.4
2018-02-25 08:00 | 7.6 | 16.8 | 45.7 | 0.2
2018-02-25 09:00 | 3.8 | 10.7 | 43.9 | 0
2018-02-25 10:00 | 2.1 | 10.6 | 42.5 | 0
2018-02-25 11:00 | 8.5 | 19 | 40.7 | 0
2018-02-25 12:00 | 25.3 | 35.4 | 39.4 | 0
2018-02-25 13:00 | 47.3 | 57.4 | 38.6 | 0.1
2018-02-25 14:00 | 66.6 | 70.1 | 38.2 | 0.3
2018-02-25 15:00 | 81.4 | 117.2 | 37.4 | 0.5
2018-02-25 16:00 | 90.6 | 145.5 | 36.6 | 0.8
2018-02-25 17:00 | 93.4 | 162.7 | 37.2 | 1
2018-02-25 18:00 | 90.3 | 170.8 | 40.6 | 1.1
2018-02-25 19:00 | 78.8 | 172.9 | 46.6 | 1
2018-02-25 20:00 | 56.1 | 171 | 53.4 | 0.6
2018-02-25 21:00 | 30.4 | 165.7 | 58 | 0.5
2018-02-25 22:00 | 12.8 | 156.3 | 59.5 | 0.6
2018-02-25 23:00 | 3.4 | 143.9 | 58.7 | 1.4
2018-02-26 00:00 | 0.3 | 129.9 | 57.1 | 2
2018-02-26 01:00 | 0.3 | 115.3 | 55.7 | 2.3
2018-02-26 02:00 | 1 | 100.4 | 54.5 | 2
2018-02-26 03:00 | 2.5 | 85.2 | 53.3 | 1.6
2018-02-26 04:00 | 3.9 | 69.6 | 52.1 | 1.2
2018-02-26 05:00 | 4.8 | 53.7 | 51.1 | 0.8
2018-02-26 06:00 | 5.1 | 37.6 | 50.6 | 0.6
2018-02-26 07:00 | 5 | 22.8 | 50.4 | 0.4
2018-02-26 08:00 | 4.9 | 11.6 | 49.6 | 0.3
2018-02-26 09:00 | 5.4 | 6.2 | 47.6 | 0.3
2018-02-26 10:00 | 7.7 | 6.9 | 44.5 | 0.4
2018-02-26 11:00 | 13.9 | 11.9 | 40.5 | 0.5
2018-02-26 12:00 | 25.6 | 19.6 | 36 | 0.6
2018-02-26 13:00 | 42 | 29.2 | 31.6 | 0.7
2018-02-26 14:00 | 60 | 10.4 | 27.8 | 0.8
2018-02-26 15:00 | 75.9 | 29.7 | 25 | 0.7
2018-02-26 16:00 | 87 | 74 | 24.4 | 0.6
2018-02-26 17:00 | 91.3 | 89.3 | 26.9 | 0.5
2018-02-26 18:00 | 87.6 | 99.3 | 33.5 | 0.5
2018-02-26 19:00 | 76.3 | 102.2 | 42.9 | 0.4
2018-02-26 20:00 | 59.7 | 98.8 | 51.8 | 0.3
2018-02-26 21:00 | 40.5 | 90.4 | 57 | 0.2
2018-02-26 22:00 | 21.9 | 79.1 | 57.8 | 0.1
2018-02-26 23:00 | 7 | 67 | 56.8 | 0.1
2018-02-27 00:00 | 62.8 | 62.2 | 56.9 | 1.4
2018-02-27 01:00 | 61.7 | 53.5 | 56 | 1.8
2018-02-27 02:00 | 61.9 | 42.7 | 57.5 | 2.4
2018-02-27 03:00 | 62.4 | 31.2 | 59.9 | 2.8
2018-02-27 04:00 | 63 | 21.4 | 60.9 | 2.9
2018-02-27 05:00 | 64 | 13.9 | 60.3 | 2.6
2018-02-27 06:00 | 65.9 | 8.1 | 57.9 | 2.4
2018-02-27 07:00 | 68.6 | 4.4 | 54.1 | 2.3
2018-02-27 08:00 | 69.9 | 2.5 | 50.4 | 2.3
2018-02-27 09:00 | 68.2 | 1.7 | 45.9 | 2
2018-02-27 10:00 | 64.2 | 2.8 | 39.9 | 1.4
2018-02-27 11:00 | 61.7 | 7.4 | 32.5 | 0.8
2018-02-27 12:00 | 66.9 | 14.6 | 24.6 | 0.4
2018-02-27 13:00 | 82 | 15.5 | 18.1 | 0.2
2018-02-27 14:00 | 41.5 | 26.7 | 13.3 | 0.1
2018-02-27 15:00 | 59.4 | 36.2 | 9.7 | 0.1
2018-02-27 16:00 | 74 | 47.9 | 7.9 | 0.1
2018-02-27 17:00 | 82.7 | 59.8 | 8.1 | 0.2
2018-02-27 18:00 | 85.2 | 69.8 | 11.3 | 0.3
2018-02-27 19:00 | 84.1 | 76.3 | 19.5 | 0.4
2018-02-27 20:00 | 78.1 | 80.5 | 32.1 | 0.7
2018-02-27 21:00 | 62.5 | 80.2 | 43.3 | 0.9
2018-02-27 22:00 | 38.4 | 75.8 | 47.9 | 1.1
2018-02-27 23:00 | 74.9 | 69.4 | 46.4 | 1.2
2018-02-28 00:00 | 31.2 | 48.5 | 43.4 | 0.3
2018-02-28 01:00 | 31.6 | 40.7 | 41.3 | 0.3
2018-02-28 02:00 | 32 | 33.1 | 39.5 | 0.5
2018-02-28 03:00 | 32.8 | 27.5 | 36.4 | 0.7
2018-02-28 04:00 | 35.6 | 22.8 | 31.1 | 0.7
2018-02-28 05:00 | 43.6 | 19 | 26 | 0.5
2018-02-28 06:00 | 53.3 | 15.9 | 24.4 | 0.4
2018-02-28 07:00 | 56.3 | 13.7 | 25.5 | 0.4
2018-02-28 08:00 | 49.4 | 11.8 | 26.6 | 0.7
2018-02-28 09:00 | 38.8 | 9.6 | 25.6 | 1
2018-02-28 10:00 | 32.8 | 0 | 21.9 | 1.4
2018-02-28 11:00 | 34.2 | 0 | 16.8 | 1.8
2018-02-28 12:00 | 45.5 | 0 | 11.5 | 2.4
2018-02-28 13:00 | 34.2 | 0 | 7.4 | 3.2
2018-02-28 14:00 | 53.4 | 0 | 5.8 | 4.3
2018-02-28 15:00 | 68.3 | 0 | 6.2 | 4.6
2018-02-28 16:00 | 75.8 | 0 | 8.6 | 4
2018-02-28 17:00 | 77.6 | 0 | 13.6 | 2.6
2018-02-28 18:00 | 78.5 | 112.8 | 22.1 | 1.7
2018-02-28 19:00 | 75.2 | 113.2 | 34.8 | 1.3
2018-02-28 20:00 | 63 | 108.5 | 47.5 | 1.2
2018-02-28 21:00 | 41.8 | 104.4 | 55.6 | 1.2
2018-02-28 22:00 | 47.2 | 102.2 | 58.5 | 1.5
2018-02-28 23:00 | 33.1 | 96.5 | 56.2 | 2.2
2018-03-01 00:00 | 64.8 | 100.5 | 48.7 | 0.9
2018-03-01 01:00 | 62.2 | 87.7 | 45.2 | 1
2018-03-01 02:00 | 62.4 | 71.1 | 45.2 | 1
2018-03-01 03:00 | 62.8 | 55.4 | 47.9 | 1
2018-03-01 04:00 | 64.9 | 42.9 | 50.6 | 1.1
2018-03-01 05:00 | 69.7 | 33.8 | 51.9 | 1.2
2018-03-01 06:00 | 77.7 | 26.6 | 51.1 | 1.2
2018-03-01 07:00 | 88.6 | 20.1 | 48.3 | 1.2
2018-03-01 08:00 | 34.6 | 14.8 | 44.8 | 1.1
2018-03-01 09:00 | 89.8 | 9.6 | 40 | 0.9
2018-03-01 10:00 | 75.5 | 7.8 | 34.4 | 0.6
2018-03-01 11:00 | 63.6 | 13.4 | 27.9 | 0.2
2018-03-01 12:00 | 62 | 26 | 21.9 | 0
2018-03-01 13:00 | 70.1 | 44.2 | 17.4 | 0
2018-03-01 14:00 | 88.7 | 64.5 | 14.3 | 0
2018-03-01 15:00 | 50.1 | 82.9 | 12.7 | 0
2018-03-01 16:00 | 64.1 | 96.9 | 12.9 | 0.1
2018-03-01 17:00 | 70.2 | 106.6 | 15.5 | 0.1
2018-03-01 18:00 | 73.3 | 111.3 | 21.3 | 0.2
2018-03-01 19:00 | 75.3 | 110.6 | 31.7 | 0.3
2018-03-01 20:00 | 74.1 | 105.6 | 43.6 | 0.4
2018-03-01 21:00 | 64.1 | 98.7 | 51.5 | 0.6
2018-03-01 22:00 | 41.6 | 92 | 52.8 | 0.7
2018-03-01 23:00 | 75.9 | 85.4 | 48.2 | 0.8
2018-03-02 00:00 | 1.5 | 88.2 | 36.7 | 0.8
2018-03-02 01:00 | 3.1 | 76.9 | 32.5 | 0.8
2018-03-02 02:00 | 3.7 | 65.5 | 29.1 | 0.7
2018-03-02 03:00 | 4.3 | 53.1 | 26.2 | 0.6
2018-03-02 04:00 | 4.7 | 38.9 | 24.1 | 0.7
2018-03-02 05:00 | 6.8 | 25.8 | 22.8 | 0.8
2018-03-02 06:00 | 13.4 | 17.4 | 22.4 | 0.9
2018-03-02 07:00 | 25.6 | 12.9 | 23.3 | 0.8
2018-03-02 08:00 | 37.8 | 10.3 | 23.5 | 0.6
2018-03-02 09:00 | 38 | 8.3 | 21.1 | 0.4
2018-03-02 10:00 | 22 | 8.7 | 16.3 | 0.2
2018-03-02 11:00 | 5.8 | 15.7 | 10.6 | 0.1
2018-03-02 12:00 | 2.2 | 29.9 | 6.1 | 0
2018-03-02 13:00 | 11.2 | 48.5 | 3.7 | 0.1
2018-03-02 14:00 | 37.2 | 70.1 | 2.7 | 0.2
2018-03-02 15:00 | 72.9 | 92.6 | 2.7 | 0.3
2018-03-02 16:00 | 100.3 | 112.6 | 4.2 | 0.3
2018-03-02 17:00 | 112 | 127.5 | 7.7 | 0.3
2018-03-02 18:00 | 112 | 135.4 | 13.6 | 0.3
2018-03-02 19:00 | 112 | 137 | 23.9 | 0.3
2018-03-02 20:00 | 112 | 134.4 | 40.3 | 0.4
2018-03-02 21:00 | 88.1 | 129.8 | 53.3 | 0.4
2018-03-02 22:00 | 52.4 | 125.4 | 54.4 | 0.4
2018-03-02 23:00 | 19.5 | 121.1 | 48.9 | 0.4
2018-03-03 00:00 | 45.5 | 110 | 48.4 | 0.2
2018-03-03 01:00 | 43 | 103.7 | 45.1 | 0.2
2018-03-03 02:00 | 43.3 | 93 | 44.1 | 0.3
2018-03-03 03:00 | 43.6 | 73.7 | 43.8 | 0.4
2018-03-03 04:00 | 43.8 | 52.3 | 42.2 | 0.5
2018-03-03 05:00 | 45.3 | 34.2 | 37.7 | 0.7
2018-03-03 06:00 | 50.6 | 21.9 | 31.8 | 0.9
2018-03-03 07:00 | 60.3 | 15.5 | 26.6 | 1.3
2018-03-03 08:00 | 68.5 | 12.1 | 22.7 | 2
2018-03-03 09:00 | 65.3 | 11.2 | 19 | 3.5
2018-03-03 10:00 | 52.8 | 13.8 | 14.5 | 7
2018-03-03 11:00 | 43.2 | 22.2 | 9.6 | 12.6
2018-03-03 12:00 | 44.5 | 39.2 | 5.6 | 18.7
2018-03-03 13:00 | 57.5 | 62.8 | 3.3 | 23.5
2018-03-03 14:00 | 37.4 | 89.8 | 2.7 | 26.7
2018-03-03 15:00 | 55.8 | 113.9 | 3 | 27.5
2018-03-03 16:00 | 69.4 | 131 | 4.2 | 26.1
2018-03-03 17:00 | 76.5 | 143.8 | 7.8 | 22.9
2018-03-03 18:00 | 77.8 | 154.3 | 16 | 17.5
2018-03-03 19:00 | 75.4 | 161.9 | 29.3 | 11.7
2018-03-03 20:00 | 69.7 | 166.2 | 43.7 | 6
2018-03-03 21:00 | 56.8 | 169.2 | 53 | 3.1
2018-03-03 22:00 | 34.3 | 170.2 | 55 | 2.1
2018-03-03 23:00 | 51.9 | 168.5 | 51.5 | 1.9
2018-03-04 00:00 | 41.6 | 165.1 | 44.1 | 1.9
2018-03-04 01:00 | 40.7 | 160.6 | 35.8 | 1.7
2018-03-04 02:00 | 41.3 | 154 | 28.6 | 1.3
2018-03-04 03:00 | 41.8 | 146.1 | 24 | 1.1
2018-03-04 04:00 | 42.4 | 134.3 | 20.4 | 1.1
2018-03-04 05:00 | 43.5 | 118.4 | 16.1 | 1.3
2018-03-04 06:00 | 45.7 | 101.9 | 12.6 | 1.4
2018-03-04 07:00 | 49.9 | 85.4 | 9.8 | 1.3
2018-03-04 08:00 | 53.5 | 70.2 | 7.7 | 1.1
2018-03-04 09:00 | 53 | 57.4 | 7.1 | 0.9
2018-03-04 10:00 | 48.1 | 50.4 | 8.2 | 0.6
2018-03-04 11:00 | 43 | 53.4 | 10.9 | 0.3
2018-03-04 12:00 | 43 | 70.9 | 15.2 | 0.2
2018-03-04 13:00 | 51.9 | 100.6 | 22.1 | 0.2
2018-03-04 14:00 | 69.4 | 132.7 | 30.5 | 0.2
2018-03-04 15:00 | 49.9 | 157.2 | 36.6 | 0.3
2018-03-04 16:00 | 68.9 | 169.5 | 39.9 | 0.4
2018-03-04 17:00 | 81.6 | 174 | 43.4 | 0.4
2018-03-04 18:00 | 86.6 | 175.6 | 48.8 | 0.4
2018-03-04 19:00 | 84.6 | 175.6 | 56.3 | 0.5
2018-03-04 20:00 | 74.7 | 173 | 63.7 | 0.6
2018-03-04 21:00 | 55.7 | 165.2 | 68.3 | 0.9
2018-03-04 22:00 | 33 | 150.8 | 70.3 | 1.1
2018-03-04 23:00 | 55.2 | 131.1 | 71.2 | 1.3
2018-03-05 00:00 | 44.3 | 108.6 | 72.3 | 1.5
2018-03-05 01:00 | 40.2 | 85.6 | 73.9 | 1.6
2018-03-05 02:00 | 40.2 | 64.3 | 75.6 | 1.6
2018-03-05 03:00 | 41 | 46.1 | 77 | 1.6
2018-03-05 04:00 | 42.8 | 31.8 | 78 | 1.6
2018-03-05 05:00 | 44.4 | 20.8 | 78.6 | 1.5
2018-03-05 06:00 | 45.6 | 12.6 | 78.9 | 1.5
2018-03-05 07:00 | 46.6 | 7 | 79.1 | 1.4
2018-03-05 08:00 | 47.3 | 4.1 | 79.1 | 1.4
2018-03-05 09:00 | 46.8 | 4.3 | 78.9 | 1.2
2018-03-05 10:00 | 44.6 | 7.2 | 78.3 | 1
2018-03-05 11:00 | 43 | 11.2 | 77.6 | 0.6
2018-03-05 12:00 | 46 | 14.7 | 76.8 | 0.3
2018-03-05 13:00 | 57.7 | 17.6 | 76.1 | 0.2
2018-03-05 14:00 | 37.6 | 21.7 | 75.7 | 0.2
2018-03-05 15:00 | 59.3 | 0 | 75.7 | 0.2
2018-03-05 16:00 | 76.6 | 38.2 | 76.2 | 0.2
2018-03-05 17:00 | 85.7 | 49.1 | 76.9 | 0.2
2018-03-05 18:00 | 85.5 | 59.3 | 77.8 | 0.3
2018-03-05 19:00 | 76 | 67.1 | 78.6 | 0.5
2018-03-05 20:00 | 59.2 | 71.1 | 79.2 | 1
2018-03-05 21:00 | 40.1 | 70 | 79.7 | 1.6
2018-03-05 22:00 | 63.1 | 64.2 | 79.9 | 2.1
2018-03-05 23:00 | 50.8 | 55.5 | 80 | 2.4
2018-03-06 00:00 | 0.5 | 22.6 | 81.1 | 4.1
2018-03-06 01:00 | 1 | 15.7 | 80.5 | 4.4
2018-03-06 02:00 | 1.7 | 11 | 79.8 | 4.4
2018-03-06 03:00 | 2 | 6 | 79.3 | 4.3
2018-03-06 04:00 | 2.7 | 2.6 | 79 | 4.2
2018-03-06 05:00 | 4.6 | 2 | 79 | 4.1
2018-03-06 06:00 | 7.1 | 2.4 | 79.1 | 3.9
2018-03-06 07:00 | 12 | 3.4 | 79.1 | 3.5
2018-03-06 08:00 | 16 | 5.6 | 78.3 | 3
2018-03-06 09:00 | 10.4 | 10.3 | 76.7 | 2.3
2018-03-06 10:00 | 2.6 | 15 | 73.7 | 1.7
2018-03-06 11:00 | 3.6 | 0 | 68.7 | 1
2018-03-06 12:00 | 16.8 | 0 | 63 | 0.5
2018-03-06 13:00 | 39.9 | 0 | 57.5 | 0.2
2018-03-06 14:00 | 62.4 | 0 | 52.6 | 0.1
2018-03-06 15:00 | 77.4 | 0 | 46.9 | 0
2018-03-06 16:00 | 84 | 0 | 41 | 0
2018-03-06 17:00 | 83.2 | 0 | 37.3 | 0
2018-03-06 18:00 | 72.7 | 10.3 | 37.5 | 0.1
2018-03-06 19:00 | 53.7 | 8.7 | 41 | 0.3
2018-03-06 20:00 | 32.8 | 7.8 | 46.2 | 0.7
2018-03-06 21:00 | 14.2 | 6.8 | 50.2 | 1
2018-03-06 22:00 | 3.3 | 5.6 | 50.4 | 1.4
2018-03-06 23:00 | 0.7 | 4.5 | 46.8 | 1.6
2018-03-07 00:00 | 1.1 | 2.2 | 43.8 | 1.6
2018-03-07 01:00 | 1.8 | 1.5 | 38.9 | 1.4
2018-03-07 02:00 | 2.3 | 1.9 | 34.2 | 1
2018-03-07 03:00 | 2.7 | 2.4 | 30.2 | 0.7
2018-03-07 04:00 | 3.5 | 2.9 | 26.5 | 0.5
2018-03-07 05:00 | 5.3 | 3.6 | 22.6 | 0.5
2018-03-07 06:00 | 7.7 | 3.6 | 18.6 | 0.4
2018-03-07 07:00 | 9.3 | 2.7 | 14.9 | 0.4
2018-03-07 08:00 | 8.2 | 2 | 11.4 | 0
2018-03-07 09:00 | 4.3 | 2 | 7.5 | 0
2018-03-07 10:00 | 2 | 0 | 4.3 | 0
2018-03-07 11:00 | 8.4 | 0 | 2.9 | 0
2018-03-07 12:00 | 25.8 | 0 | 2.7 | 0
2018-03-07 13:00 | 48 | 0 | 3 | 0
2018-03-07 14:00 | 66.7 | 0 | 3.8 | 0
2018-03-07 15:00 | 79.3 | 0 | 4.7 | 0
2018-03-07 16:00 | 86.7 | 0 | 5.5 | 0
2018-03-07 17:00 | 86.8 | 27.7 | 6 | 0
2018-03-07 18:00 | 76.2 | 30.8 | 6.3 | 0
2018-03-07 19:00 | 57.6 | 30.2 | 6.9 | 0
2018-03-07 20:00 | 38.1 | 26.8 | 9.1 | 12.1
2018-03-07 21:00 | 21.1 | 21.9 | 10 | 17.5
2018-03-07 22:00 | 8.8 | 17.6 | 7.7 | 21.5
2018-03-07 23:00 | 2.4 | 14 | 6 | 23.9
2018-03-08 00:00 | 4.2 | 8 | 10.5 | 26
2018-03-08 01:00 | 2.6 | 5.6 | 10 | 27.9
2018-03-08 02:00 | 2.5 | 4 | 8.6 | 29.5
2018-03-08 03:00 | 3.4 | 3.1 | 7.4 | 30.9
2018-03-08 04:00 | 4.9 | 2.9 | 6.4 | 32
2018-03-08 05:00 | 10.9 | 2.6 | 5.2 | 32.7
2018-03-08 06:00 | 24 | 2.3 | 3.9 | 32.8
2018-03-08 07:00 | 36.2 | 2 | 2.3 | 32.3
2018-03-08 08:00 | 33.2 | 2 | 1.2 | 31
2018-03-08 09:00 | 16 | 2.1 | 1.1 | 29.1
2018-03-08 10:00 | 3.5 | 2.7 | 2.1 | 26.4
2018-03-08 11:00 | 8.3 | 6.2 | 4.1 | 22.7
2018-03-08 12:00 | 28.6 | 4.2 | 7 | 19.2
2018-03-08 13:00 | 51.9 | 0 | 10.7 | 16.2
2018-03-08 14:00 | 68.2 | 0 | 15.4 | 14.6
2018-03-08 15:00 | 78.1 | 0 | 20.9 | 13.5
2018-03-08 16:00 | 83.5 | 0 | 24.8 | 14.2
2018-03-08 17:00 | 83.2 | 59.8 | 25 | 16.6
2018-03-08 18:00 | 75.7 | 66.1 | 20 | 18.6
2018-03-08 19:00 | 62.6 | 72.6 | 13.6 | 17.2
2018-03-08 20:00 | 44.9 | 75.4 | 10 | 12
2018-03-08 21:00 | 23.7 | 73.8 | 7.6 | 6.7
2018-03-08 22:00 | 7.4 | 69.6 | 5.9 | 3.1
2018-03-08 23:00 | 1.3 | 63.2 | 5.3 | 1.9
2018-03-09 00:00 | 1 | 35.9 | 6.2 | 1.3
2018-03-09 01:00 | 4.9 | 33.9 | 5.5 | 1.2
2018-03-09 02:00 | 10.3 | 31.8 | 4.3 | 1.3
2018-03-09 03:00 | 15.2 | 27.5 | 3.5 | 1.4
2018-03-09 04:00 | 19.2 | 21.9 | 3 | 1.4
2018-03-09 05:00 | 23.8 | 16.5 | 2.9 | 1.5
2018-03-09 06:00 | 28.8 | 11.2 | 3.1 | 1.9
2018-03-09 07:00 | 29.8 | 6.7 | 3.4 | 2.6
2018-03-09 08:00 | 24 | 3.9 | 3.6 | 3.8
2018-03-09 09:00 | 12.5 | 2.6 | 3.3 | 5.8
2018-03-09 10:00 | 3.1 | 3 | 3.1 | 9.3
2018-03-09 11:00 | 1.8 | 6.6 | 3 | 14.5
2018-03-09 12:00 | 9.7 | 13 | 3.3 | 19.7
2018-03-09 13:00 | 30.2 | 18.9 | 4.8 | 23.9
2018-03-09 14:00 | 55.9 | 26.2 | 7.2 | 26.7
2018-03-09 15:00 | 74.3 | 4.1 | 10.2 | 28.7
2018-03-09 16:00 | 81.5 | 0 | 19.5 | 30
2018-03-09 17:00 | 78.1 | 57.2 | 36.9 | 30
2018-03-09 18:00 | 67.9 | 59.8 | 49.9 | 30
2018-03-09 19:00 | 57 | 60.3 | 54 | 30
2018-03-09 20:00 | 44.2 | 62.7 | 54.2 | 30
2018-03-09 21:00 | 25.2 | 68.1 | 49.6 | 30
2018-03-09 22:00 | 7.7 | 75.2 | 39.8 | 30
2018-03-09 23:00 | 0.9 | 82.2 | 28.7 | 30
2018-03-10 00:00 | 0.3 | 103.8 | 25.1 | 30
2018-03-10 01:00 | 0.6 | 116.7 | 19.7 | 30
2018-03-10 02:00 | 0.9 | 128.2 | 16.2 | 30
2018-03-10 03:00 | 1.6 | 130.8 | 15.8 | 30
2018-03-10 04:00 | 2.8 | 124.8 | 18 | 30
2018-03-10 05:00 | 5.3 | 114 | 21.2 | 29.3
2018-03-10 06:00 | 9.8 | 102.2 | 22.3 | 29.2
2018-03-10 07:00 | 14.8 | 94.6 | 21.1 | 29.5
2018-03-10 08:00 | 15.2 | 86.8 | 19.8 | 30
2018-03-10 09:00 | 8.7 | 71.4 | 19.7 | 30
2018-03-10 10:00 | 2.1 | 61.1 | 20.2 | 30
2018-03-10 11:00 | 0.9 | 64.4 | 20.4 | 30
2018-03-10 12:00 | 6.5 | 81.1 | 19 | 30
2018-03-10 13:00 | 22.4 | 109.9 | 16.2 | 30
2018-03-10 14:00 | 47.1 | 139.3 | 13.6 | 30
2018-03-10 15:00 | 70.5 | 159.2 | 11.8 | 30
2018-03-10 16:00 | 75.5 | 170.1 | 11.8 | 30
2018-03-10 17:00 | 75.5 | 175.4 | 13.9 | 30
2018-03-10 18:00 | 86.6 | 177.3 | 18.3 | 30
2018-03-10 19:00 | 74.4 | 177.5 | 26.5 | 30
2018-03-10 20:00 | 53.1 | 177.1 | 36.9 | 29.1
2018-03-10 21:00 | 27.1 | 177.1 | 41.4 | 26
2018-03-10 22:00 | 7.3 | 177.5 | 36.4 | 23.4
2018-03-10 23:00 | 0.8 | 177.4 | 28.6 | 22.2
2018-03-11 00:00 | 0.2 | 176 | 21.5 | 20.7
2018-03-11 01:00 | 0.4 | 173.8 | 15.7 | 18.8
2018-03-11 02:00 | 0.7 | 170.4 | 12.1 | 16.5
2018-03-11 03:00 | 1.1 | 165.3 | 10.2 | 14.3
2018-03-11 04:00 | 2.1 | 157.6 | 9 | 12.3
2018-03-11 05:00 | 4.9 | 144.8 | 8.4 | 10.6
2018-03-11 06:00 | 11.1 | 124.5 | 7.6 | 9
2018-03-11 07:00 | 18.1 | 99.2 | 6.6 | 7.6
2018-03-11 08:00 | 19.1 | 75.5 | 5.6 | 6.4
2018-03-11 09:00 | 11.6 | 56.9 | 5.3 | 5.4
2018-03-11 10:00 | 3.8 | 47 | 6 | 4.7
2018-03-11 11:00 | 4.5 | 50.1 | 7.3 | 4.1
2018-03-11 12:00 | 15.9 | 65.2 | 8.4 | 3.8
2018-03-11 13:00 | 37.5 | 86.5 | 9.4 | 3.9
2018-03-11 14:00 | 63.8 | 112.8 | 10.8 | 4.3
2018-03-11 15:00 | 77.3 | 141.8 | 13.2 | 4.7
2018-03-11 16:00 | 94.2 | 149.5 | 16.9 | 5.2
2018-03-11 17:00 | 96.5 | 172.6 | 21.5 | 5.6
2018-03-11 18:00 | 89.3 | 176.6 | 26.9 | 6.3
2018-03-11 19:00 | 70.6 | 177.6 | 32.1 | 7.2
2018-03-11 20:00 | 43 | 176.2 | 35.3 | 8.5
2018-03-11 21:00 | 18.8 | 172.2 | 36.7 | 10
2018-03-11 22:00 | 6.3 | 164.1 | 36.3 | 11.5
2018-03-11 23:00 | 1.9 | 150.4 | 33.4 | 13
2018-03-12 00:00 | 0.8 | 130.1 | 27.9 | 13.6
2018-03-12 01:00 | 0.7 | 104.7 | 21.2 | 12.6
2018-03-12 02:00 | 0.7 | 78 | 15.2 | 10.2
2018-03-12 03:00 | 1.4 | 53.1 | 11.2 | 8.4
2018-03-12 04:00 | 3 | 31.8 | 8.8 | 7.7
2018-03-12 05:00 | 4.8 | 16.7 | 7.5 | 8.1
2018-03-12 06:00 | 6.7 | 10.2 | 6.4 | 8.2
2018-03-12 07:00 | 8 | 10.8 | 5.2 | 7.9
2018-03-12 08:00 | 7.9 | 14.6 | 4 | 7.3
2018-03-12 09:00 | 6.2 | 18.6 | 3.5 | 5.9
2018-03-12 10:00 | 5 | 21 | 4.7 | 5
2018-03-12 11:00 | 8.6 | 22.4 | 8.2 | 4.6
2018-03-12 12:00 | 20.9 | 23.5 | 16.8 | 5.3
2018-03-12 13:00 | 41.2 | 25 | 29.5 | 5.7
2018-03-12 14:00 | 63.5 | 27 | 40.5 | 5.8
2018-03-12 15:00 | 81.5 | 30 | 44.5 | 6
2018-03-12 16:00 | 91.1 | 34.8 | 41.5 | 5.9
2018-03-12 17:00 | 90.3 | 42.9 | 35.8 | 5.5
2018-03-12 18:00 | 78.1 | 55.1 | 32.4 | 4.9
2018-03-12 19:00 | 57.4 | 69.4 | 32.5 | 4.1
2018-03-12 20:00 | 34.9 | 80.8 | 34.4 | 3.2
2018-03-12 21:00 | 17.4 | 84.7 | 35.8 | 2.2
2018-03-12 22:00 | 7.1 | 80.1 | 35.8 | 1.3
2018-03-12 23:00 | 2 | 69.7 | 34.9 | 0.6
2018-03-13 00:00 | 34.4 | 55.4 | 32.4 | 0.2
2018-03-13 01:00 | 32.4 | 33.5 | 29.9 | 0.1
2018-03-13 02:00 | 31.9 | 19.3 | 30.6 | 0.3
2018-03-13 03:00 | 31.9 | 11.1 | 35.3 | 0.7
2018-03-13 04:00 | 32.2 | 6.4 | 43.3 | 1.3
2018-03-13 05:00 | 32.6 | 4.9 | 51.8 | 2
2018-03-13 06:00 | 34 | 4.6 | 58.3 | 2.8
2018-03-13 07:00 | 37.4 | 4.5 | 62.2 | 3.7
2018-03-13 08:00 | 41.2 | 5.3 | 64.2 | 4.4
2018-03-13 09:00 | 40.3 | 6.3 | 65.5 | 30
2018-03-13 10:00 | 34.2 | 8.3 | 65.6 | 30
2018-03-13 11:00 | 30.9 | 11.2 | 63.8 | 30
2018-03-13 12:00 | 38.8 | 13.2 | 59.2 | 30
2018-03-13 13:00 | 58.4 | 14.1 | 51.4 | 30
2018-03-13 14:00 | 50.9 | 15.9 | 41.1 | 30
2018-03-13 15:00 | 69.6 | 19.9 | 29.9 | 30
2018-03-13 16:00 | 84.9 | 25.3 | 21 | 30
2018-03-13 17:00 | 95.3 | 29.7 | 17 | 30
2018-03-13 18:00 | 98.4 | 32.1 | 18.6 | 30
2018-03-13 19:00 | 93.5 | 33.8 | 23.8 | 30
2018-03-13 20:00 | 77.4 | 37 | 28.3 | 29.1
2018-03-13 21:00 | 48.3 | 41.5 | 27.6 | 26
2018-03-13 22:00 | 49.6 | 43.4 | 20.8 | 23.4
2018-03-13 23:00 | 34.9 | 42.2 | 11.4 | 22.2
2018-03-14 00:00 | 32.6 | 38.8 | 4.4 | 0.2
2018-03-14 01:00 | 31.9 | 34.7 | 1.7 | 0.1
2018-03-14 02:00 | 32 | 31.5 | 2.7 | 0.3
2018-03-14 03:00 | 33.2 | 29.1 | 4.9 | 0.7
2018-03-14 04:00 | 34.3 | 27.7 | 6.6 | 1.3
2018-03-14 05:00 | 34.2 | 27.4 | 8 | 2
2018-03-14 06:00 | 34.2 | 26.5 | 10.1 | 2.8
2018-03-14 07:00 | 35.3 | 24.5 | 12.7 | 3.7
2018-03-14 08:00 | 36.5 | 22 | 15 | 4.4
2018-03-14 09:00 | 36 | 19.1 | 17.1 | 30
2018-03-14 10:00 | 33.2 | 20 | 17.8 | 30
2018-03-14 11:00 | 30.7 | 28.3 | 15.2 | 30
2018-03-14 12:00 | 32.8 | 44.4 | 10.7 | 30
2018-03-14 13:00 | 44.2 | 67.2 | 9.7 | 30
2018-03-14 14:00 | 36.6 | 94.2 | 16.2 | 30
2018-03-14 15:00 | 63.8 | 122.2 | 23.6 | 30
2018-03-14 16:00 | 85.1 | 145.8 | 22 | 30
2018-03-14 17:00 | 95.7 | 160.3 | 15.4 | 30
2018-03-14 18:00 | 97.6 | 165.9 | 10.9 | 30
2018-03-14 19:00 | 92.8 | 165.3 | 9.9 | 30
2018-03-14 20:00 | 77 | 160.9 | 11 | 29.1
2018-03-14 21:00 | 47.4 | 155.1 | 12 | 26
2018-03-14 22:00 | 48.2 | 148.2 | 12 | 23.4
2018-03-14 23:00 | 33.9 | 138.8 | 11.8 | 22.2
2018-03-15 00:00 | 33.6 | 113.2 | 13.3 | 0.2
2018-03-15 01:00 | 32.1 | 92.5 | 14.1 | 0.1
2018-03-15 02:00 | 31.9 | 70.7 | 14.8 | 0.3
2018-03-15 03:00 | 32.3 | 50.7 | 16 | 0.7
2018-03-15 04:00 | 33.1 | 32.6 | 17.7 | 1.3
2018-03-15 05:00 | 34 | 18.8 | 19 | 2
2018-03-15 06:00 | 36.1 | 9.5 | 19.6 | 2.8
2018-03-15 07:00 | 40 | 4.5 | 19.9 | 3.7
2018-03-15 08:00 | 44.2 | 2.5 | 18.7 | 4.4
2018-03-15 09:00 | 42.6 | 2.3 | 16.7 | 30
2018-03-15 10:00 | 35.6 | 4 | 13.5 | 30
2018-03-15 11:00 | 31.2 | 6.8 | 8.8 | 30
2018-03-15 12:00 | 35 | 9.5 | 4.5 | 30
2018-03-15 13:00 | 21.1 | 11.6 | 2.1 | 30
2018-03-15 14:00 | 46.3 | 1.7 | 1.5 | 30
2018-03-15 15:00 | 70.1 | 20.7 | 1.9 | 30
2018-03-15 16:00 | 86.1 | 30.3 | 3.2 | 30
2018-03-15 17:00 | 93.1 | 41.6 | 5.2 | 30
2018-03-15 18:00 | 93.6 | 52.4 | 6.2 | 30
2018-03-15 19:00 | 87.9 | 62.7 | 6.6 | 30
2018-03-15 20:00 | 73.7 | 72.1 | 6.4 | 29.1
2018-03-15 21:00 | 49.3 | 76 | 5.2 | 26
2018-03-15 22:00 | 24.1 | 69.8 | 3.7 | 23.4
2018-03-15 23:00 | 38.4 | 57.1 | 3.6 | 22.2
2018-03-16 00:00 | 32.3 | 44.7 | 3.5 | 22.6
2018-03-16 01:00 | 30.8 | 25.8 | 6 | 21.7
2018-03-16 02:00 | 30.4 | 14.3 | 9.5 | 22.7
2018-03-16 03:00 | 30.8 | 10.5 | 11.8 | 22.9
2018-03-16 04:00 | 31.3 | 10.5 | 13.3 | 22
2018-03-16 05:00 | 32.5 | 11.1 | 14.2 | 19.7
2018-03-16 06:00 | 35.6 | 10.4 | 14.4 | 17.3
2018-03-16 07:00 | 40.3 | 7.7 | 14.9 | 15.1
2018-03-16 08:00 | 43.9 | 4.8 | 16.7 | 13.3
2018-03-16 09:00 | 42.3 | 3.1 | 21.4 | 13.2
2018-03-16 10:00 | 35.5 | 3 | 30.2 | 15.1
2018-03-16 11:00 | 31.1 | 4.7 | 41.6 | 18.7
2018-03-16 12:00 | 35.1 | 8.7 | 53.1 | 21
2018-03-16 13:00 | 20.3 | 13.8 | 62.4 | 21.4
2018-03-16 14:00 | 44.9 | 19.3 | 67.9 | 19.9
2018-03-16 15:00 | 69.4 | 27.5 | 69.6 | 18
2018-03-16 16:00 | 85.4 | 40 | 70.1 | 15.7
2018-03-16 17:00 | 92.5 | 54.7 | 69.4 | 13.4
2018-03-16 18:00 | 93.7 | 67.2 | 68.2 | 11
2018-03-16 19:00 | 88.7 | 76.6 | 68.1 | 8.6
2018-03-16 20:00 | 74.6 | 85 | 69.2 | 6.4
2018-03-16 21:00 | 50.2 | 95.5 | 71 | 4.3
2018-03-16 22:00 | 25.7 | 105.7 | 71.1 | 2.5
2018-03-16 23:00 | 40.4 | 110.2 | 68.8 | 1.1
2018-03-17 00:00 | 33.1 | 126.1 | 39.5 | 0.4
2018-03-17 01:00 | 31.8 | 121.1 | 26.7 | 0.3
2018-03-17 02:00 | 31.6 | 111.7 | 15.7 | 0.4
2018-03-17 03:00 | 31.3 | 97.7 | 10.4 | 0.4
2018-03-17 04:00 | 31.2 | 81.3 | 7.4 | 0.5
2018-03-17 05:00 | 31.7 | 68.1 | 5.3 | 0.5
2018-03-17 06:00 | 33.9 | 59.5 | 5.2 | 0.6
2018-03-17 07:00 | 38.1 | 53.2 | 6.1 | 0.8
2018-03-17 08:00 | 42.1 | 50.4 | 6.9 | 1.1
2018-03-17 09:00 | 40.5 | 49.5 | 7.4 | 1.1
2018-03-17 10:00 | 34.1 | 51.8 | 7.6 | 1
2018-03-17 11:00 | 30.7 | 63.4 | 8 | 0.7
2018-03-17 12:00 | 36.4 | 82.8 | 9.8 | 0.5
2018-03-17 13:00 | 24 | 106.5 | 13.2 | 0.5
2018-03-17 14:00 | 46.9 | 111.2 | 16 | 0.7
2018-03-17 15:00 | 66.7 | 69 | 16.5 | 0.9
2018-03-17 16:00 | 81.3 | 103 | 14.3 | 1.2
2018-03-17 17:00 | 89.6 | 172.9 | 11.2 | 1.5
2018-03-17 18:00 | 91.5 | 177.5 | 8.4 | 1.9
2018-03-17 19:00 | 85.5 | 179.8 | 7 | 2.1
2018-03-17 20:00 | 67.3 | 181 | 7.1 | 2.3
2018-03-17 21:00 | 40.4 | 181.2 | 6.7 | 2.4
2018-03-17 22:00 | 47.9 | 179.9 | 4.9 | 2.5
2018-03-17 23:00 | 36 | 176.9 | 3.3 | 2.6
2018-03-18 00:00 | 31.6 | 171.6 | 2.1 | 2.7
2018-03-18 01:00 | 30.4 | 165 | 1.2 | 2.7
2018-03-18 02:00 | 30.4 | 156.7 | 1 | 2.5
2018-03-18 03:00 | 31.2 | 148.7 | 0.9 | 2.4
2018-03-18 04:00 | 32.7 | 144 | 1 | 2.3
2018-03-18 05:00 | 34.3 | 139.9 | 1.2 | 2.3
2018-03-18 06:00 | 36.2 | 132.4 | 1.4 | 2.2
2018-03-18 07:00 | 38.6 | 119.7 | 1.6 | 2
2018-03-18 08:00 | 39.7 | 104.4 | 1.8 | 1.8
2018-03-18 09:00 | 37.2 | 90.3 | 2 | 1.5
2018-03-18 10:00 | 33 | 83.3 | 2.2 | 1.3
2018-03-18 11:00 | 31.2 | 92.5 | 2.6 | 1.1
2018-03-18 12:00 | 36.1 | 115.7 | 3.2 | 1
2018-03-18 13:00 | 49.7 | 140.3 | 4.4 | 1.1
2018-03-18 14:00 | 38.8 | 158.1 | 6.4 | 1.4
2018-03-18 15:00 | 57.4 | 168.5 | 9.9 | 1.8
2018-03-18 16:00 | 71.2 | 174.4 | 15.3 | 2.2
2018-03-18 17:00 | 78.8 | 177.8 | 22.9 | 2.6
2018-03-18 18:00 | 81.2 | 179.4 | 32 | 3
2018-03-18 19:00 | 77.2 | 178.9 | 42.5 | 3.5
2018-03-18 20:00 | 62.9 | 176.1 | 53.7 | 4
2018-03-18 21:00 | 39.2 | 172.3 | 62.5 | 4.4
2018-03-18 22:00 | 47 | 167.8 | 67.1 | 4.6
2018-03-18 23:00 | 35.1 | 160.5 | 68.7 | 4.8
2018-03-19 00:00 | 31 | 148.6 | 69.3 | 4.9
2018-03-19 01:00 | 30.3 | 132.3 | 70 | 5
2018-03-19 02:00 | 30.4 | 114.9 | 70.4 | 5.2
2018-03-19 03:00 | 30.7 | 99.4 | 70 | 5.4
2018-03-19 04:00 | 31.4 | 86.9 | 68.6 | 5.5
2018-03-19 05:00 | 32.8 | 76.3 | 66.4 | 5.5
2018-03-19 06:00 | 34.6 | 66.1 | 63.8 | 5.5
2018-03-19 07:00 | 36.6 | 56.8 | 61.3 | 5.4
2018-03-19 08:00 | 38.2 | 51.1 | 59.6 | 5.4
2018-03-19 09:00 | 38.2 | 51.6 | 59.4 | 5.3
2018-03-19 10:00 | 35.9 | 59 | 60.3 | 5
2018-03-19 11:00 | 33.9 | 72.2 | 60.8 | 4.7
2018-03-19 12:00 | 36.1 | 89.9 | 59.5 | 4.3
2018-03-19 13:00 | 47.1 | 110.5 | 56.3 | 3.9
2018-03-19 14:00 | 36.6 | 131.2 | 52.4 | 3.6
2018-03-19 15:00 | 58.2 | 149.4 | 49.3 | 3.3
2018-03-19 16:00 | 75 | 163 | 47.7 | 3
2018-03-19 17:00 | 83.1 | 171.7 | 47.6 | 2.6
2018-03-19 18:00 | 80.9 | 176.4 | 48.9 | 2.1
2018-03-19 19:00 | 68.4 | 177.4 | 51.2 | 1.8
2018-03-19 20:00 | 48.4 | 176.2 | 53.5 | 1.6
2018-03-19 21:00 | 27.6 | 173.6 | 55.1 | 1.4
2018-03-19 22:00 | 42.2 | 170.3 | 56.1 | 1.3
2018-03-19 23:00 | 34.3 | 165.6 | 57.2 | 1.1
2018-03-20 00:00 | 0.1 | 166.5 | 59.2 | 3
2018-03-20 01:00 | 0.1 | 154.6 | 62.2 | 2.2
2018-03-20 02:00 | 0.2 | 137.8 | 65.3 | 1.8
2018-03-20 03:00 | 0.4 | 119 | 67.8 | 1.5
2018-03-20 04:00 | 0.5 | 104 | 69.5 | 1.4
2018-03-20 05:00 | 1.1 | 93 | 70.6 | 1.4
2018-03-20 06:00 | 2.9 | 82.5 | 71.5 | 1.5
2018-03-20 07:00 | 5.8 | 72.9 | 72.1 | 1.7
2018-03-20 08:00 | 8.6 | 65.2 | 71.8 | 1.9
2018-03-20 09:00 | 7.5 | 58.1 | 70.4 | 1.9
2018-03-20 10:00 | 2.9 | 51.7 | 67.6 | 1.5
2018-03-20 11:00 | 0.8 | 52.3 | 64 | 0.9
2018-03-20 12:00 | 8.1 | 60.5 | 59.8 | 0.6
2018-03-20 13:00 | 30.4 | 71.9 | 55.3 | 0.3
2018-03-20 14:00 | 60.7 | 85.8 | 50.7 | 0.2
2018-03-20 15:00 | 88.4 | 100.4 | 46.2 | 0.1
2018-03-20 16:00 | 109 | 113.6 | 42.5 | 0.1
2018-03-20 17:00 | 112 | 124.2 | 41.1 | 0.1
2018-03-20 18:00 | 112 | 130.9 | 43.1 | 0
2018-03-20 19:00 | 100.5 | 132.4 | 47.6 | 0.1
2018-03-20 20:00 | 68.7 | 129.4 | 51.6 | 0.3
2018-03-20 21:00 | 33.4 | 124.2 | 52.2 | 0.4
2018-03-20 22:00 | 10.3 | 115.6 | 48.7 | 0.5
2018-03-20 23:00 | 1.7 | 103.3 | 42.6 | 0.4
2018-03-21 00:00 | 1.4 | 102.3 | 35.7 | 0.4
2018-03-21 01:00 | 1.3 | 76.7 | 29.2 | 0.7
2018-03-21 02:00 | 1.4 | 52 | 23.4 | 1.3
2018-03-21 03:00 | 1.6 | 34.5 | 18.6 | 2
2018-03-21 04:00 | 1.8 | 21.9 | 15 | 2.6
2018-03-21 05:00 | 2.6 | 15.2 | 12.3 | 3.3
2018-03-21 06:00 | 5.6 | 13.6 | 10.3 | 4
2018-03-21 07:00 | 11 | 15.8 | 8.8 | 4.9
2018-03-21 08:00 | 15.4 | 19.5 | 7.8 | 5.8
2018-03-21 09:00 | 12.7 | 22.8 | 7.2 | 7.1
2018-03-21 10:00 | 4.6 | 26.4 | 7.3 | 8.8
2018-03-21 11:00 | 0.7 | 36.5 | 8.4 | 10.8
2018-03-21 12:00 | 7.3 | 55.1 | 11.1 | 13.6
2018-03-21 13:00 | 27.3 | 75.4 | 15.2 | 17
2018-03-21 14:00 | 54.8 | 95 | 20.1 | 20.4
2018-03-21 15:00 | 82.9 | 113.6 | 25.2 | 23.2
2018-03-21 16:00 | 108.9 | 130.3 | 29.5 | 25.6
2018-03-21 17:00 | 112 | 144.1 | 32.2 | 28.1
2018-03-21 18:00 | 112 | 155 | 32.8 | 30
2018-03-21 19:00 | 109.6 | 162.4 | 31.5 | 30
2018-03-21 20:00 | 70.1 | 164.8 | 29.4 | 30
2018-03-21 21:00 | 30.6 | 163.3 | 27.6 | 30
2018-03-21 22:00 | 9.8 | 158.2 | 26.8 | 30
2018-03-21 23:00 | 3.1 | 149.6 | 26.7 | 30
2018-03-22 00:00 | 0 | 115.9 | 27.1 | 30
2018-03-22 01:00 | 0 | 104.4 | 27.7 | 30
2018-03-22 02:00 | 0 | 94.6 | 28.4 | 30
2018-03-22 03:00 | 0 | 83.6 | 28.7 | 30
2018-03-22 04:00 | 0 | 70.2 | 28.6 | 30
2018-03-22 05:00 | 0 | 57.7 | 28.3 | 30
2018-03-22 06:00 | 0 | 48.7 | 27.8 | 28.5
2018-03-22 07:00 | 0 | 44.5 | 27.4 | 25.8
2018-03-22 08:00 | 1.7 | 40.9 | 27.2 | 21.2
2018-03-22 09:00 | 32.5 | 32.9 | 27.5 | 17
2018-03-22 10:00 | 76.1 | 24.2 | 28.2 | 14.4
2018-03-22 11:00 | 100.2 | 23.8 | 29.2 | 14.2
2018-03-22 12:00 | 102.4 | 0 | 30.4 | 15.2
2018-03-22 13:00 | 100.7 | 52 | 31.7 | 16.8
2018-03-22 14:00 | 99.4 | 74.7 | 32.9 | 18.9
2018-03-22 15:00 | 98.8 | 101.3 | 34 | 20.1
2018-03-22 16:00 | 96.1 | 127.2 | 35 | 20.4
2018-03-22 17:00 | 88.5 | 145.9 | 35.7 | 19.7
2018-03-22 18:00 | 79.8 | 154.4 | 36.3 | 18.1
2018-03-22 19:00 | 51.7 | 156.4 | 37 | 15.7
2018-03-22 20:00 | 8.4 | 155.2 | 37.6 | 12.7
2018-03-22 21:00 | 0 | 155.3 | 38.3 | 10.3
2018-03-22 22:00 | 0 | 158.2 | 39 | 8.8
2018-03-22 23:00 | 0 | 160.3 | 39.8 | 8
2018-03-23 00:00 | 2.6 | 167.4 | 28.1 | 20.9
2018-03-23 01:00 | 1.1 | 165.9 | 27.4 | 17.8
2018-03-23 02:00 | 0.6 | 156.1 | 26.8 | 17.2
2018-03-23 03:00 | 1.6 | 132 | 26.6 | 17.5
2018-03-23 04:00 | 2.7 | 96.9 | 26.6 | 17.2
2018-03-23 05:00 | 2.6 | 64.1 | 26.7 | 15.3
2018-03-23 06:00 | 2.5 | 38.1 | 27 | 12.8
2018-03-23 07:00 | 3.2 | 19.8 | 27.2 | 10.5
2018-03-23 08:00 | 4.5 | 11.6 | 27.2 | 8.8
2018-03-23 09:00 | 4.2 | 8.5 | 27.1 | 7.4
2018-03-23 10:00 | 2.1 | 8 | 26.8 | 6.5
2018-03-23 11:00 | 0.6 | 10.3 | 26.5 | 5.9
2018-03-23 12:00 | 4.1 | 17.6 | 26.3 | 5.7
2018-03-23 13:00 | 16.3 | 34.2 | 26.2 | 5.7
2018-03-23 14:00 | 36.2 | 60.9 | 26.5 | 5.8
2018-03-23 15:00 | 58.2 | 95.2 | 27.5 | 6.2
2018-03-23 16:00 | 77.7 | 130.1 | 29.2 | 7.3
2018-03-23 17:00 | 90.9 | 155.2 | 31.3 | 9
2018-03-23 18:00 | 95.2 | 165.8 | 33.5 | 10.1
2018-03-23 19:00 | 91 | 166.9 | 35.6 | 10.2
2018-03-23 20:00 | 79.1 | 165 | 37.4 | 9
2018-03-23 21:00 | 58.2 | 162.5 | 38.7 | 7.6
2018-03-23 22:00 | 32.1 | 160.3 | 39.4 | 6.1
2018-03-23 23:00 | 12.3 | 157.2 | 39.7 | 4.7
2018-03-24 00:00 | 1.5 | 161 | 39.8 | 3.7
2018-03-24 01:00 | 1.2 | 147.4 | 39.9 | 2.9
2018-03-24 02:00 | 0.5 | 123.1 | 40.1 | 2.3
2018-03-24 03:00 | 0.3 | 93.6 | 40.6 | 2
2018-03-24 04:00 | 0.5 | 64.6 | 41.5 | 1.7
2018-03-24 05:00 | 1 | 42.2 | 42.5 | 1.6
2018-03-24 06:00 | 1.7 | 28.9 | 43.6 | 1.5
2018-03-24 07:00 | 3.5 | 20.6 | 44.6 | 1.3
2018-03-24 08:00 | 7 | 14.4 | 45.1 | 1.1
2018-03-24 09:00 | 7.5 | 10.7 | 45.2 | 0.9
2018-03-24 10:00 | 3.5 | 9.1 | 44.9 | 0.7
2018-03-24 11:00 | 1.2 | 10.5 | 44.4 | 0.5
2018-03-24 12:00 | 9.8 | 15.8 | 43.8 | 0.4
2018-03-24 13:00 | 31.8 | 26 | 43.4 | 0.4
2018-03-24 14:00 | 56.1 | 39.6 | 43.4 | 0.3
2018-03-24 15:00 | 74.4 | 54.4 | 44 | 0.3
2018-03-24 16:00 | 89.1 | 70.4 | 45.2 | 0.3
2018-03-24 17:00 | 101.3 | 86.1 | 46.8 | 0.4
2018-03-24 18:00 | 107.6 | 98.9 | 48.7 | 0.6
2018-03-24 19:00 | 106.2 | 105.4 | 50.6 | 0.9
2018-03-24 20:00 | 97.5 | 107.9 | 52.3 | 1.4
2018-03-24 21:00 | 78.5 | 108.6 | 53.7 | 1.9
2018-03-24 22:00 | 47.8 | 104.5 | 54.8 | 2.2
2018-03-24 23:00 | 19 | 94.4 | 55.6 | 2.2
2018-03-25 00:00 | 5 | 80.9 | 56.3 | 2.2
2018-03-25 01:00 | 1 | 66 | 57 | 2.2
2018-03-25 02:00 | 0.6 | 50.7 | 57.6 | 2.3
2018-03-25 03:00 | 1.4 | 34.8 | 58.5 | 2.3
2018-03-25 04:00 | 2.3 | 21.1 | 59.5 | 2.2
2018-03-25 05:00 | 3.2 | 12.4 | 60.3 | 2.2
2018-03-25 06:00 | 4.5 | 7.6 | 60.9 | 2.2
2018-03-25 07:00 | 6.6 | 5.4 | 61 | 2.2
2018-03-25 08:00 | 12.7 | 4.5 | 60.3 | 2.1
2018-03-25 09:00 | 19 | 4.6 | 45.2 | 2
2018-03-25 10:00 | 15.4 | 6.9 | 44.9 | 1.7
2018-03-25 11:00 | 5.9 | 11.4 | 44.4 | 1.3
2018-03-25 12:00 | 4.7 | 15.3 | 43.8 | 0.9
2018-03-25 13:00 | 20.3 | 17 | 43.4 | 0.7
2018-03-25 14:00 | 52.8 | 18.6 | 43.4 | 0.5
2018-03-25 15:00 | 90.6 | 21.2 | 44 | 0.5
2018-03-25 16:00 | 112 | 26 | 45.2 | 0.5
2018-03-25 17:00 | 112 | 32.5 | 46.8 | 0.7
2018-03-25 18:00 | 112 | 37.5 | 48.7 | 0.8
2018-03-25 19:00 | 110.4 | 42.7 | 50.6 | 0.7
2018-03-25 20:00 | 91 | 50.6 | 52.3 | 0.4
2018-03-25 21:00 | 58.7 | 56.7 | 53.7 | 0.3
2018-03-25 22:00 | 26.2 | 56.6 | 54.8 | 0.2
2018-03-25 23:00 | 8.1 | 51.5 | 55.6 | 0.3
2018-03-26 00:00 | 1.5 | 43.8 | 56.3 | 0.4
2018-03-26 01:00 | 0.2 | 35.2 | 57 | 0.3
2018-03-26 02:00 | 0.2 | 26.9 | 57.6 | 0.3
2018-03-26 03:00 | 0.4 | 20.2 | 58.5 | 0.2
2018-03-26 04:00 | 2.2 | 15 | 59.5 | 0.2
2018-03-26 05:00 | 6.1 | 11.1 | 60.3 | 0.2
2018-03-26 06:00 | 10.6 | 8.3 | 60.9 | 0.2
2018-03-26 07:00 | 14.7 | 6.6 | 61 | 0.4
2018-03-26 08:00 | 16.8 | 5.9 | 60.3 | 0.8
2018-03-26 09:00 | 15.5 | 6.1 | 27 | 1.2
2018-03-26 10:00 | 10.1 | 7.2 | 24.3 | 1.7
2018-03-26 11:00 | 5 | 9.4 | 22.3 | 2.2
2018-03-26 12:00 | 8.2 | 13.1 | 26.2 | 3.1
2018-03-26 13:00 | 27.8 | 18.9 | 24.5 | 4.5
2018-03-26 14:00 | 62.6 | 28.1 | 24.8 | 6.3
2018-03-26 15:00 | 100.9 | 41.6 | 27.2 | 8
2018-03-26 16:00 | 112 | 58.4 | 31.3 | 9.5
2018-03-26 17:00 | 112 | 75.6 | 30 | 10.5
2018-03-26 18:00 | 112 | 90.4 | 31.5 | 9.5
2018-03-26 19:00 | 112 | 100.7 | 30.8 | 7
2018-03-26 20:00 | 80.6 | 104.8 | 32 | 3.8
2018-03-26 21:00 | 43.6 | 101.9 | 35.9 | 2
2018-03-26 22:00 | 17.3 | 93.5 | 39.1 | 1.3
2018-03-26 23:00 | 5.3 | 83.3 | 38.3 | 1.3
2018-03-27 00:00 | 43 | 97.2 | 59.5 | 6.5
2018-03-27 01:00 | 37 | 91 | 58.8 | 6.5
2018-03-27 02:00 | 53 | 83 | 59.6 | 6.3
2018-03-27 03:00 | 30.5 | 72.1 | 60.2 | 6.2
2018-03-27 04:00 | 30.6 | 58.2 | 60 | 6.2
2018-03-27 05:00 | 30.8 | 43.9 | 59.8 | 6.4
2018-03-27 06:00 | 31.2 | 30.2 | 60 | 6.6
2018-03-27 07:00 | 31.8 | 19.7 | 60.6 | 7
2018-03-27 08:00 | 32.5 | 12.5 | 60.5 | 7.6
2018-03-27 09:00 | 32.2 | 7.5 | 58.8 | 8.7
2018-03-27 10:00 | 31 | 5.3 | 55.5 | 10.1
2018-03-27 11:00 | 30.5 | 0 | 51.8 | 11.7
2018-03-27 12:00 | 33.4 | 0 | 48.6 | 13.3
2018-03-27 13:00 | 45.1 | 0 | 46.1 | 15.1
2018-03-27 14:00 | 41.8 | 0 | 43.6 | 16.9
2018-03-27 15:00 | 72.9 | 0 | 40.6 | 18.6
2018-03-27 16:00 | 91 | 0 | 37.7 | 19.9
2018-03-27 17:00 | 96 | 21.3 | 36.5 | 20.7
2018-03-27 18:00 | 93.1 | 33.3 | 38.5 | 21.2
2018-03-27 19:00 | 81.3 | 40.5 | 43 | 21.7
2018-03-27 20:00 | 63.5 | 42.2 | 47.7 | 22.3
2018-03-27 21:00 | 43.4 | 40.3 | 50.1 | 23.6
2018-03-27 22:00 | 52 | 35.6 | 49.2 | 25.6
2018-03-27 23:00 | 36.2 | 30.8 | 45.9 | 28.1
2018-03-28 00:00 | 30.6 | 27.7 | 41.5 | 29.5
2018-03-28 01:00 | 30.4 | 26 | 37 | 29.8
2018-03-28 02:00 | 30.7 | 25.1 | 32.9 | 28.9
2018-03-28 03:00 | 31.1 | 23.8 | 29.9 | 25.8
2018-03-28 04:00 | 31.9 | 21.6 | 28.3 | 19.4
2018-03-28 05:00 | 34 | 18.8 | 28 | 11.3
2018-03-28 06:00 | 38 | 15.4 | 29.1 | 5.1
2018-03-28 07:00 | 44.9 | 11.9 | 30.9 | 2.3
2018-03-28 08:00 | 54.6 | 8.9 | 32.5 | 1.3
2018-03-28 09:00 | 59.6 | 6.3 | 32.8 | 0.8
2018-03-28 10:00 | 51.2 | 5.3 | 31.8 | 0.5
2018-03-28 11:00 | 37.4 | 6.8 | 30.1 | 0.3
2018-03-28 12:00 | 32.7 | 10 | 28.3 | 0.3
2018-03-28 13:00 | 40 | 14.9 | 27.2 | 0.2
2018-03-28 14:00 | 58.5 | 21 | 26.9 | 0.3
2018-03-28 15:00 | 53.4 | 29.9 | 27.8 | 0.4
2018-03-28 16:00 | 74.6 | 41.3 | 29.9 | 0.5
2018-03-28 17:00 | 85.7 | 51.5 | 33.1 | 0.7
2018-03-28 18:00 | 85.6 | 58.5 | 37.2 | 1
2018-03-28 19:00 | 72.8 | 61.3 | 41.7 | 1.2
2018-03-28 20:00 | 52.5 | 61.2 | 45.2 | 1.6
2018-03-28 21:00 | 33.6 | 60.4 | 46.9 | 2
2018-03-28 22:00 | 48.5 | 59.7 | 46.5 | 2.2
2018-03-28 23:00 | 38.2 | 58.4 | 44.8 | 2.2
2018-03-29 00:00 | 62.2 | 51.6 | 45.9 | 0.9
2018-03-29 01:00 | 63.1 | 52.6 | 47.6 | 0.9
2018-03-29 02:00 | 64.6 | 52.2 | 51 | 0.9
2018-03-29 03:00 | 66.3 | 50.1 | 55.5 | 0.9
2018-03-29 04:00 | 67.1 | 45.2 | 59.4 | 0.9
2018-03-29 05:00 | 66.2 | 40.5 | 61.9 | 0.8
2018-03-29 06:00 | 65.1 | 36.1 | 63.2 | 0.7
2018-03-29 07:00 | 66.4 | 31.8 | 64.1 | 0.6
2018-03-29 08:00 | 69.2 | 26.6 | 63.7 | 0.4
2018-03-29 09:00 | 70 | 19.1 | 61.7 | 0.4
2018-03-29 10:00 | 67.4 | 12.8 | 57.3 | 0.6
2018-03-29 11:00 | 63.1 | 10.2 | 51.1 | 1
2018-03-29 12:00 | 60.8 | 11.1 | 45.4 | 1.9
2018-03-29 13:00 | 62.3 | 14.9 | 41.8 | 3.5
2018-03-29 14:00 | 71.1 | 19.9 | 41 | 5.8
2018-03-29 15:00 | 89.3 | 25 | 42.2 | 9.7
2018-03-29 16:00 | 50.6 | 30.4 | 44.8 | 14.9
2018-03-29 17:00 | 68.6 | 35.9 | 48.5 | 20.5
2018-03-29 18:00 | 78.7 | 40.7 | 53.4 | 25.7
2018-03-29 19:00 | 77.8 | 45.6 | 59.8 | 29.9
2018-03-29 20:00 | 66 | 49.1 | 66.4 | 30
2018-03-29 21:00 | 44.3 | 48 | 71 | 30
2018-03-29 22:00 | 79.7 | 41.3 | 73 | 30
2018-03-29 23:00 | 64.2 | 32.5 | 73.8 | 30
2018-03-30 00:00 | 62.2 | 25.8 | 69.4 | 8
2018-03-30 01:00 | 63.1 | 22.8 | 69.8 | 7.7
2018-03-30 02:00 | 64.6 | 21 | 70.6 | 7.4
2018-03-30 03:00 | 66.3 | 20.4 | 71 | 6.5
2018-03-30 04:00 | 67.1 | 21 | 70.9 | 5.3
2018-03-30 05:00 | 66.2 | 21.7 | 69.9 | 4
2018-03-30 06:00 | 65.1 | 20.3 | 68.6 | 3
2018-03-30 07:00 | 66.4 | 16.7 | 67.7 | 2.5
2018-03-30 08:00 | 69.2 | 12.5 | 67 | 2.3
2018-03-30 09:00 | 70 | 9.5 | 66.9 | 2
2018-03-30 10:00 | 67.4 | 7.5 | 67.5 | 1.6
2018-03-30 11:00 | 63.1 | 7.5 | 68.2 | 1.1
2018-03-30 12:00 | 60.8 | 10.2 | 69.2 | 0.8
2018-03-30 13:00 | 62.3 | 14.6 | 71 | 0.7
2018-03-30 14:00 | 71.1 | 18.3 | 73.1 | 0.6
2018-03-30 15:00 | 89.3 | 18.8 | 75 | 0.6
2018-03-30 16:00 | 50.6 | 17.1 | 76.6 | 0.6
2018-03-30 17:00 | 68.6 | 15.1 | 78 | 0.6
2018-03-30 18:00 | 78.7 | 13.6 | 79.1 | 0.8
2018-03-30 19:00 | 77.8 | 11.9 | 80 | 1.2
2018-03-30 20:00 | 66 | 10.6 | 80.7 | 1.7
2018-03-30 21:00 | 44.3 | 9.4 | 81.2 | 2.3
2018-03-30 22:00 | 79.7 | 7.5 | 81.6 | 2.8
2018-03-30 23:00 | 64.2 | 6.4 | 81.7 | 3.3
2018-03-31 00:00 | 60.5 | 6.1 | 81.7 | 3.9
2018-03-31 01:00 | 61.1 | 6 | 81.8 | 4.7
2018-03-31 02:00 | 62.4 | 6.3 | 81.8 | 5.9
2018-03-31 03:00 | 63.5 | 6.9 | 81.7 | 7.2
2018-03-31 04:00 | 64.1 | 9.4 | 81.5 | 8.5
2018-03-31 05:00 | 64.6 | 14.2 | 81.2 | 9.6
2018-03-31 06:00 | 65.8 | 18.8 | 80.7 | 10.5
2018-03-31 07:00 | 67.7 | 23.3 | 80 | 11.2
2018-03-31 08:00 | 70.8 | 28 | 79.1 | 11.6
2018-03-31 09:00 | 71.9 | 32.6 | 78 | 11.2
2018-03-31 10:00 | 67.1 | 37.9 | 76.7 | 10
2018-03-31 11:00 | 61.9 | 40.7 | 75.1 | 7.9
2018-03-31 12:00 | 61.9 | 38.7 | 73.3 | 6
2018-03-31 13:00 | 70.9 | 33.1 | 71.3 | 4.5
2018-03-31 14:00 | 33 | 25.9 | 68.9 | 3.5
2018-03-31 15:00 | 61.1 | 19.3 | 66.4 | 2.9
2018-03-31 16:00 | 80.2 | 15 | 64.1 | 2.9
2018-03-31 17:00 | 87.5 | 13.7 | 63 | 3.5
2018-03-31 18:00 | 86.3 | 15.4 | 63.9 | 4.4
2018-03-31 19:00 | 75.8 | 23.2 | 66.6 | 5.4
2018-03-31 20:00 | 56.9 | 37.9 | 69.9 | 6.8
2018-03-31 21:00 | 34.3 | 52.3 | 72.7 | 8
2018-03-31 22:00 | 76 | 60.5 | 74.5 | 8.3
2018-03-31 23:00 | 65.8 | 62.9 | 75.4 | 7.8
2018-04-01 00:00 | 61.5 | 60.8 | 75.8 | 7.2
2018-04-01 01:00 | 60.3 | 55.3 | 75.8 | 6.8
2018-04-01 02:00 | 60.3 | 47.6 | 75.5 | 6.6
2018-04-01 03:00 | 60.5 | 38.7 | 74.9 | 6.5
2018-04-01 04:00 | 61.4 | 29.6 | 74.1 | 6.4
2018-04-01 05:00 | 63.4 | 21.3 | 73.6 | 6.1
2018-04-01 06:00 | 65.9 | 14.8 | 73.4 | 5.9
2018-04-01 07:00 | 68.6 | 10.1 | 73.4 | 5.5
2018-04-01 08:00 | 70.6 | 7.2 | 72.3 | 5.1
2018-04-01 09:00 | 70.4 | 6.1 | 69.4 | 4.2
2018-04-01 10:00 | 66.8 | 6.8 | 64.7 | 3.1
2018-04-01 11:00 | 62.8 | 9.3 | 59.4 | 1.8
2018-04-01 12:00 | 63.4 | 13.5 | 54.8 | 1
2018-04-01 13:00 | 74.6 | 19.4 | 51.5 | 0.6
2018-04-01 14:00 | 36.5 | 26.8 | 49.2 | 0.4
2018-04-01 15:00 | 62 | 35.7 | 47.5 | 0.3
2018-04-01 16:00 | 83.7 | 44.9 | 46.6 | 0.3
2018-04-01 17:00 | 96.4 | 52.5 | 47.2 | 0.3
2018-04-01 18:00 | 97.6 | 56.9 | 50.1 | 0.4
2018-04-01 19:00 | 85.8 | 57.9 | 54.5 | 0.6
2018-04-01 20:00 | 63.8 | 56.9 | 58.7 | 0.9
2018-04-01 21:00 | 39.2 | 55.5 | 61 | 1.2
2018-04-01 22:00 | 79.3 | 53.8 | 60.7 | 1.3
2018-04-01 23:00 | 67.4 | 50.8 | 58.3 | 1.1
2018-04-02 00:00 | 61.8 | 45.5 | 54.6 | 0.9
2018-04-02 01:00 | 61 | 38.1 | 50.4 | 0.7
2018-04-02 02:00 | 62.8 | 30 | 46.5 | 0.5
2018-04-02 03:00 | 65.3 | 22.5 | 43.8 | 0.4
2018-04-02 04:00 | 67.8 | 16.2 | 42.3 | 0.5
2018-04-02 05:00 | 69.8 | 11 | 41.5 | 0.8
2018-04-02 06:00 | 71.4 | 7 | 40.9 | 1.3
2018-04-02 07:00 | 73 | 4.6 | 39.8 | 2.2
2018-04-02 08:00 | 73.9 | 3.8 | 37.5 | 4.1
2018-04-02 09:00 | 72.4 | 4.8 | 33.7 | 6.1
2018-04-02 10:00 | 67.9 | 7.3 | 28.8 | 8.2
2018-04-02 11:00 | 63.5 | 10 | 24.2 | 9.9
2018-04-02 12:00 | 63.3 | 11.7 | 21.1 | 12.4
2018-04-02 13:00 | 74.4 | 12.3 | 19.8 | 15.9
2018-04-02 14:00 | 37.9 | 13 | 19.1 | 19.7
2018-04-02 15:00 | 64.6 | 15 | 18.1 | 22.1
2018-04-02 16:00 | 85.7 | 18.4 | 17 | 23.1
2018-04-02 17:00 | 96.4 | 22.8 | 16.8 | 23.5
2018-04-02 18:00 | 95.6 | 27.1 | 18.4 | 23.4
2018-04-02 19:00 | 83.3 | 30.4 | 21.6 | 23
2018-04-02 20:00 | 62.4 | 31.6 | 24.9 | 22.2
2018-04-02 21:00 | 39.4 | 30 | 26.9 | 21
2018-04-02 22:00 | 80.4 | 26.3 | 26.9 | 19.2
2018-04-02 23:00 | 68.2 | 22.7 | 25.4 | 16.4
2018-04-03 00:00 | 34.6 | 17.2 | 26.7 | 11.9
2018-04-03 01:00 | 34.1 | 17.8 | 23.5 | 14.8
2018-04-03 02:00 | 33.9 | 19.3 | 20.7 | 17.9
2018-04-03 03:00 | 34 | 18.1 | 17.5 | 20.5
2018-04-03 04:00 | 33.9 | 14.2 | 14.6 | 22.2
2018-04-03 05:00 | 33.5 | 9.1 | 13.1 | 23.4
2018-04-03 06:00 | 33.6 | 4.8 | 13.5 | 24.4
2018-04-03 07:00 | 36.3 | 4 | 14.8 | 25.1
2018-04-03 08:00 | 41.8 | 8.1 | 15.7 | 25.6
2018-04-03 09:00 | 46 | 14.6 | 14.5 | 26.8
2018-04-03 10:00 | 42.2 | 17.3 | 11.5 | 28.7
2018-04-03 11:00 | 34.2 | 14.9 | 8.5 | 30
2018-04-03 12:00 | 30.8 | 11.1 | 6.8 | 30
2018-04-03 13:00 | 34.4 | 0 | 6.6 | 30
2018-04-03 14:00 | 49.9 | 13.4 | 7 | 30
2018-04-03 15:00 | 46.2 | 20.1 | 7.7 | 30
2018-04-03 16:00 | 69.2 | 1.6 | 8 | 30
2018-04-03 17:00 | 79.5 | 29.9 | 8.8 | 30
2018-04-03 18:00 | 77.2 | 29.8 | 10.5 | 30
2018-04-03 19:00 | 62.2 | 30.3 | 13.3 | 30
2018-04-03 20:00 | 42.1 | 34 | 16.8 | 30
2018-04-03 21:00 | 55.7 | 34.8 | 18.9 | 30
2018-04-03 22:00 | 42 | 30.8 | 18.3 | 29.5
2018-04-03 23:00 | 33 | 27.3 | 15.9 | 28.1
2018-04-04 00:00 | 34.2 | 23.8 | 2.7 | 24.3
2018-04-04 01:00 | 33.4 | 17.7 | 1.6 | 25.2
2018-04-04 02:00 | 33 | 14.3 | 1.6 | 25.7
2018-04-04 03:00 | 32.9 | 13.6 | 2.3 | 25.8
2018-04-04 04:00 | 33.1 | 13.2 | 3.4 | 25.3
2018-04-04 05:00 | 33.9 | 12.5 | 4.6 | 24.3
2018-04-04 06:00 | 35.8 | 10.2 | 6.2 | 24.7
2018-04-04 07:00 | 40 | 6.8 | 8.3 | 26.1
2018-04-04 08:00 | 45.2 | 4.2 | 11.4 | 28.4
2018-04-04 09:00 | 46.2 | 3.4 | 16.4 | 29.6
2018-04-04 10:00 | 40.5 | 3.7 | 21.7 | 30
2018-04-04 11:00 | 33.7 | 4.9 | 23.7 | 30
2018-04-04 12:00 | 31.6 | 8.3 | 20 | 30
2018-04-04 13:00 | 37.6 | 15.1 | 15.3 | 30
2018-04-04 14:00 | 27.3 | 26.9 | 16 | 30
2018-04-04 15:00 | 55.2 | 39.2 | 18.6 | 30
2018-04-04 16:00 | 77.3 | 47.5 | 20.6 | 30
2018-04-04 17:00 | 86.7 | 52.1 | 24.6 | 30
2018-04-04 18:00 | 84 | 54.5 | 27.8 | 29.8
2018-04-04 19:00 | 68.4 | 54.9 | 27.3 | 29.3
2018-04-04 20:00 | 44.3 | 54.6 | 26.2 | 28.4
2018-04-04 21:00 | 23.6 | 52.1 | 27.6 | 27.9
2018-04-04 22:00 | 39.4 | 47.5 | 30.4 | 27.9
2018-04-04 23:00 | 32 | 44.5 | 32.7 | 28.4
2018-04-05 00:00 | 2.6 | 48.3 | 43.7 | 28.6
2018-04-05 01:00 | 5.5 | 59.6 | 40.5 | 28.1
2018-04-05 02:00 | 9.3 | 70.2 | 37.7 | 27.6
2018-04-05 03:00 | 12.8 | 71.4 | 36.9 | 27.2
2018-04-05 04:00 | 15.1 | 62.8 | 37.5 | 26.8
2018-04-05 05:00 | 18.5 | 48.7 | 38.3 | 26.6
2018-04-05 06:00 | 23.8 | 33.4 | 38.6 | 25.7
2018-04-05 07:00 | 28 | 21.4 | 38.9 | 23.9
2018-04-05 08:00 | 26.1 | 13.3 | 41.2 | 21.1
2018-04-05 09:00 | 16.2 | 7.4 | 48.2 | 17.8
2018-04-05 10:00 | 5.5 | 4.8 | 59.2 | 14.1
2018-04-05 11:00 | 2.4 | 5.6 | 68.9 | 10.5
2018-04-05 12:00 | 9.3 | 8.6 | 73.4 | 7.6
2018-04-05 13:00 | 28.6 | 12.9 | 74 | 5.9
2018-04-05 14:00 | 54.4 | 17.5 | 73 | 4.9
2018-04-05 15:00 | 74 | 22 | 71.8 | 4.1
2018-04-05 16:00 | 82.7 | 24.6 | 71.7 | 3.2
2018-04-05 17:00 | 81.9 | 24.1 | 72.8 | 2.5
2018-04-05 18:00 | 71.7 | 22.3 | 74.3 | 2
2018-04-05 19:00 | 52.7 | 21.9 | 75.3 | 1.6
2018-04-05 20:00 | 30.6 | 22.3 | 76 | 1.4
2018-04-05 21:00 | 12 | 19.7 | 76.5 | 1.2
2018-04-05 22:00 | 2.3 | 14.1 | 76.9 | 0.9
2018-04-05 23:00 | 0.7 | 9.4 | 77.3 | 0.7
2018-04-06 00:00 | 2.6 | 7.4 | 77.4 | 0.5
2018-04-06 01:00 | 5.5 | 6.3 | 76.8 | 0.4
2018-04-06 02:00 | 9.3 | 6.1 | 75.6 | 0.3
2018-04-06 03:00 | 12.8 | 5.2 | 74.1 | 0.4
2018-04-06 04:00 | 15.1 | 3.9 | 72.4 | 0.7
2018-04-06 05:00 | 18.5 | 2.8 | 70.6 | 1.3
2018-04-06 06:00 | 23.8 | 2.6 | 68.7 | 2.1
2018-04-06 07:00 | 28 | 3.7 | 66.3 | 3.1
2018-04-06 08:00 | 26.1 | 6.4 | 62.7 | 4.3
2018-04-06 09:00 | 16.2 | 8.9 | 57.1 | 5.7
2018-04-06 10:00 | 5.5 | 10.2 | 49.6 | 7.1
2018-04-06 11:00 | 2.4 | 11.1 | 41 | 8.4
2018-04-06 12:00 | 9.3 | 10.8 | 32.2 | 10.4
2018-04-06 13:00 | 28.6 | 11.5 | 23.9 | 13.2
2018-04-06 14:00 | 54.4 | 14.2 | 16.9 | 17
2018-04-06 15:00 | 74 | 17.4 | 12 | 19.9
2018-04-06 16:00 | 82.7 | 22.4 | 9.6 | 21.7
2018-04-06 17:00 | 81.9 | 30.2 | 9.6 | 22.5
2018-04-06 18:00 | 71.7 | 38 | 11.7 | 22.4
2018-04-06 19:00 | 52.7 | 48.2 | 15.1 | 21.7
2018-04-06 20:00 | 30.6 | 58.3 | 18.2 | 20.4
2018-04-06 21:00 | 12 | 64.4 | 19.6 | 19.4
2018-04-06 22:00 | 2.3 | 66.8 | 18.7 | 18.7
2018-04-06 23:00 | 0.7 | 63.9 | 16.2 | 18.1
2018-04-07 00:00 | 3.4 | 53.8 | 10 | 11.2
2018-04-07 01:00 | 3.4 | 41.4 | 7.9 | 10.9
2018-04-07 02:00 | 3.4 | 29 | 6.3 | 10.9
2018-04-07 03:00 | 4.2 | 21.4 | 4.9 | 11
2018-04-07 04:00 | 7.9 | 16 | 3.4 | 11.2
2018-04-07 05:00 | 15.8 | 10.8 | 2.3 | 11.3
2018-04-07 06:00 | 25.4 | 7.1 | 1.5 | 11
2018-04-07 07:00 | 29.2 | 4.5 | 1 | 10.4
2018-04-07 08:00 | 21.8 | 3.4 | 0.8 | 9.6
2018-04-07 09:00 | 8.9 | 3.2 | 0.7 | 8.2
2018-04-07 10:00 | 1.4 | 3.4 | 0.7 | 6.7
2018-04-07 11:00 | 1.6 | 4.9 | 1 | 4.7
2018-04-07 12:00 | 8.5 | 9 | 1.7 | 3.5
2018-04-07 13:00 | 21.8 | 15.3 | 3.2 | 2.7
2018-04-07 14:00 | 38.5 | 22.5 | 5.8 | 2.2
2018-04-07 15:00 | 53.1 | 29.4 | 8.2 | 2
2018-04-07 16:00 | 61.4 | 35.2 | 9.5 | 2.1
2018-04-07 17:00 | 61.5 | 38.4 | 9.8 | 2.3
2018-04-07 18:00 | 54 | 39 | 10.4 | 2.8
2018-04-07 19:00 | 40.3 | 40.8 | 11.5 | 3.7
2018-04-07 20:00 | 23.8 | 42.8 | 12.4 | 5.3
2018-04-07 21:00 | 10 | 42.8 | 12.3 | 7
2018-04-07 22:00 | 2.4 | 41.8 | 11.5 | 8.3
2018-04-07 23:00 | 0.4 | 39.9 | 11 | 9
2018-04-08 00:00 | 0.4 | 36.3 | 10.9 | 9.2
2018-04-08 01:00 | 0.7 | 31 | 11.2 | 8.8
2018-04-08 02:00 | 1.7 | 23.8 | 11.5 | 7.6
2018-04-08 03:00 | 2.8 | 16.6 | 11.1 | 7
2018-04-08 04:00 | 3.9 | 11.3 | 10.3 | 8.2
2018-04-08 05:00 | 6.2 | 7.5 | 9.6 | 11.6
2018-04-08 06:00 | 9.1 | 5.4 | 9.4 | 14.8
2018-04-08 07:00 | 10.6 | 4.8 | 9.7 | 16.8
2018-04-08 08:00 | 9.2 | 4.6 | 10.1 | 17.2
2018-04-08 09:00 | 4.9 | 4.2 | 10.1 | 16.7
2018-04-08 10:00 | 1.6 | 4.6 | 9.7 | 15.1
2018-04-08 11:00 | 4 | 6.1 | 9.7 | 12.8
2018-04-08 12:00 | 13.1 | 9.2 | 10.9 | 10.3
2018-04-08 13:00 | 26.8 | 13.5 | 13.5 | 8.4
2018-04-08 14:00 | 41.5 | 17.9 | 17 | 7
2018-04-08 15:00 | 53.4 | 23.4 | 20.7 | 6
2018-04-08 16:00 | 59.8 | 30.5 | 24 | 4.8
2018-04-08 17:00 | 59.1 | 37.8 | 25.9 | 3.7
2018-04-08 18:00 | 50.3 | 42.4 | 25.9 | 2.4
2018-04-08 19:00 | 35 | 45.1 | 24.1 | 1.3
2018-04-08 20:00 | 18.6 | 47.1 | 21.7 | 0.4
2018-04-08 21:00 | 7.2 | 47 | 19.8 | 0.1
2018-04-08 22:00 | 2.1 | 44.2 | 18.8 | 0.2
2018-04-08 23:00 | 0.4 | 39.3 | 18.5 | 0.7
2018-04-09 00:00 | 0.2 | 33 | 18.9 | 1
2018-04-09 01:00 | 0.4 | 26.1 | 19.6 | 1.1
2018-04-09 02:00 | 0.7 | 19.5 | 20.2 | 0.8
2018-04-09 03:00 | 1.7 | 13.7 | 20.5 | 0.5
2018-04-09 04:00 | 3.2 | 9.1 | 20.4 | 0.3
2018-04-09 05:00 | 4.6 | 6.1 | 20.2 | 0.1
2018-04-09 06:00 | 5.4 | 5 | 19.9 | 0
2018-04-09 07:00 | 5.6 | 5.2 | 19.9 | 0
2018-04-09 08:00 | 5 | 6.4 | 20.3 | 0
2018-04-09 09:00 | 4.5 | 7.7 | 21.3 | 0.1
2018-04-09 10:00 | 5.6 | 9.1 | 23.2 | 0.1
2018-04-09 11:00 | 10.4 | 11 | 26 | 0.1
2018-04-09 12:00 | 21 | 13.6 | 29.9 | 0
2018-04-09 13:00 | 36.4 | 16.6 | 34.1 | 0
2018-04-09 14:00 | 52 | 19.4 | 37.6 | 0
2018-04-09 15:00 | 63.4 | 21.4 | 39.4 | 0
2018-04-09 16:00 | 67.8 | 22.8 | 39.4 | 0.1
2018-04-09 17:00 | 64.7 | 24.3 | 38.2 | 0.3
2018-04-09 18:00 | 54.1 | 26.8 | 36.7 | 0.4
2018-04-09 19:00 | 38.5 | 30.2 | 35.5 | 0.5
2018-04-09 20:00 | 22.4 | 33.6 | 34.8 | 0.7
2018-04-09 21:00 | 10.4 | 35.7 | 35 | 0.9
2018-04-09 22:00 | 3.9 | 36.2 | 36 | 1.1
2018-04-09 23:00 | 1 | 35.3 | 37.8 | 1.2
2018-04-10 00:00 | 0.5 | 10.8 | 40.5 | 30
2018-04-10 01:00 | 0.5 | 6.6 | 40 | 30
2018-04-10 02:00 | 0.8 | 4.2 | 40.2 | 30
2018-04-10 03:00 | 1.2 | 3.3 | 41.4 | 30
2018-04-10 04:00 | 1.8 | 2.4 | 43.8 | 25.8
2018-04-10 05:00 | 2.8 | 2.1 | 45.4 | 15.9
2018-04-10 06:00 | 5.2 | 2.2 | 45.9 | 6.3
2018-04-10 07:00 | 8.1 | 2.7 | 47 | 2.7
2018-04-10 08:00 | 7.2 | 3.2 | 49.3 | 4.6
2018-04-10 09:00 | 3 | 3.7 | 54 | 6.7
2018-04-10 10:00 | 0.8 | 5.1 | 60.3 | 8.1
2018-04-10 11:00 | 5.8 | 7.3 | 66 | 8.6
2018-04-10 12:00 | 21.8 | 9.4 | 69.9 | 9.9
2018-04-10 13:00 | 42.2 | 10.8 | 73 | 13.2
2018-04-10 14:00 | 57.3 | 10.8 | 75.2 | 18.4
2018-04-10 15:00 | 64.3 | 10.5 | 75.3 | 22.5
2018-04-10 16:00 | 63.5 | 11.2 | 71.4 | 24.6
2018-04-10 17:00 | 56.4 | 13.4 | 63.4 | 24.9
2018-04-10 18:00 | 44.2 | 15.9 | 52.4 | 24.9
2018-04-10 19:00 | 28.6 | 19.7 | 39.5 | 24.5
2018-04-10 20:00 | 14.1 | 23.5 | 29.3 | 23.7
2018-04-10 21:00 | 4.4 | 21.1 | 23.6 | 23.1
2018-04-10 22:00 | 0.6 | 18.2 | 21.2 | 22.8
2018-04-10 23:00 | 0.3 | 20.7 | 20.4 | 22.8
2018-04-11 00:00 | 0 | 5.5 | 20 | 13.9
2018-04-11 01:00 | 0 | 4.6 | 17.4 | 12.4
2018-04-11 02:00 | 0.2 | 10.5 | 18.1 | 10.6
2018-04-11 03:00 | 0.4 | 20.7 | 18.6 | 9.4
2018-04-11 04:00 | 1.1 | 27.3 | 15.4 | 8.5
2018-04-11 05:00 | 4 | 30.1 | 10.6 | 8
2018-04-11 06:00 | 8 | 29.7 | 6.7 | 7.6
2018-04-11 07:00 | 9 | 27.5 | 4.4 | 7.1
2018-04-11 08:00 | 6.4 | 25.2 | 3.6 | 6.6
2018-04-11 09:00 | 3.1 | 26.5 | 3.2 | 6.5
2018-04-11 10:00 | 1 | 33.8 | 3.2 | 6.9
2018-04-11 11:00 | 2 | 48.6 | 3.9 | 7.8
2018-04-11 12:00 | 9 | 69 | 5.1 | 9.2
2018-04-11 13:00 | 24.1 | 91 | 6.3 | 10.7
2018-04-11 14:00 | 42.8 | 114.8 | 7.2 | 12.5
2018-04-11 15:00 | 58.4 | 138 | 7.3 | 13.6
2018-04-11 16:00 | 67.6 | 156.7 | 6.8 | 13.7
2018-04-11 17:00 | 68.1 | 168.7 | 6.4 | 12.9
2018-04-11 18:00 | 59.2 | 174.7 | 5.9 | 11.6
2018-04-11 19:00 | 43.5 | 176.8 | 5.7 | 10
2018-04-11 20:00 | 25.2 | 176.6 | 6.4 | 8.1
2018-04-11 21:00 | 9.8 | 175.1 | 6.9 | 6.6
2018-04-11 22:00 | 2 | 172.4 | 6.8 | 5.6
2018-04-11 23:00 | 0.2 | 169 | 6.6 | 5.1
2018-04-12 00:00 | 1.7 | 167.1 | 4.4 | 5
2018-04-12 01:00 | 1.6 | 163.3 | 5.2 | 4.6
2018-04-12 02:00 | 1.4 | 156.9 | 6.6 | 4.4
2018-04-12 03:00 | 1.3 | 148.3 | 9.7 | 3.9
2018-04-12 04:00 | 1.7 | 140 | 15.5 | 3.1
2018-04-12 05:00 | 2.9 | 131.8 | 24.3 | 2.2
2018-04-12 06:00 | 6.2 | 123.7 | 33.6 | 1.4
2018-04-12 07:00 | 10.9 | 115.4 | 42.8 | 0.8
2018-04-12 08:00 | 12 | 105.8 | 53.1 | 0.4
2018-04-12 09:00 | 6.6 | 96.2 | 63.5 | 0.1
2018-04-12 10:00 | 1.3 | 86.8 | 72.1 | 0
2018-04-12 11:00 | 2.5 | 85.1 | 77.2 | 0
2018-04-12 12:00 | 14.6 | 96.9 | 79.1 | 0
2018-04-12 13:00 | 39.4 | 117.3 | 79 | 0
2018-04-12 14:00 | 65.4 | 138.6 | 77.6 | 0
2018-04-12 15:00 | 81.4 | 154.6 | 75.4 | 0.1
2018-04-12 16:00 | 86 | 164.9 | 72.7 | 0.2
2018-04-12 17:00 | 80.1 | 170.5 | 70.9 | 0.3
2018-04-12 18:00 | 62.2 | 173.6 | 71 | 0.5
2018-04-12 19:00 | 36 | 173.3 | 72.5 | 0.7
2018-04-12 20:00 | 14.2 | 169.9 | 73.8 | 1
2018-04-12 21:00 | 3.6 | 163.3 | 73.7 | 1.1
2018-04-12 22:00 | 0.6 | 151.8 | 70.8 | 1.2
2018-04-12 23:00 | 0.3 | 136.6 | 64 | 1.1
2018-04-13 00:00 | 0.4 | 110.5 | 50.3 | 1.1
2018-04-13 01:00 | 0.5 | 96.3 | 40.9 | 1
2018-04-13 02:00 | 0.6 | 79.9 | 31.9 | 0.6
2018-04-13 03:00 | 1 | 59.6 | 22.4 | 0.4
2018-04-13 04:00 | 3.1 | 39.9 | 13.4 | 0.3
2018-04-13 05:00 | 10.1 | 24.5 | 7.4 | 0.2
2018-04-13 06:00 | 19.2 | 15.2 | 4.2 | 0.2
2018-04-13 07:00 | 22 | 10.5 | 2.4 | 0.2
2018-04-13 08:00 | 15.8 | 8.9 | 1.6 | 0.4
2018-04-13 09:00 | 6.5 | 7.8 | 1.1 | 0.6
2018-04-13 10:00 | 1.2 | 7.2 | 0.8 | 0.8
2018-04-13 11:00 | 0.8 | 9.4 | 0.7 | 1
2018-04-13 12:00 | 4.9 | 16.7 | 0.8 | 1.1
2018-04-13 13:00 | 17 | 30.4 | 1 | 1.3
2018-04-13 14:00 | 35.6 | 48.8 | 1.5 | 1.5
2018-04-13 15:00 | 52.8 | 68.3 | 2.2 | 2
2018-04-13 16:00 | 60.6 | 86 | 2.8 | 2.7
2018-04-13 17:00 | 56 | 101.7 | 2.9 | 4
2018-04-13 18:00 | 40 | 114.2 | 2.9 | 5.5
2018-04-13 19:00 | 19.4 | 122.3 | 4 | 6.9
2018-04-13 20:00 | 5.9 | 126.1 | 6.6 | 8.4
2018-04-13 21:00 | 1.4 | 126.4 | 11.6 | 10.4
2018-04-13 22:00 | 0.4 | 124.2 | 19.4 | 12.7
2018-04-13 23:00 | 0.2 | 120.1 | 26.9 | 13.1
2018-04-14 00:00 | 0.5 | 123.5 | 28.2 | 17.7
2018-04-14 01:00 | 0.8 | 120.9 | 25.3 | 17.9
2018-04-14 02:00 | 0.8 | 115.7 | 21.3 | 18.7
2018-04-14 03:00 | 1.3 | 102.8 | 18.9 | 18.6
2018-04-14 04:00 | 2.8 | 81 | 17.8 | 18.7
2018-04-14 05:00 | 4.9 | 55.8 | 16.4 | 18.4
2018-04-14 06:00 | 8 | 36 | 14.3 | 18
2018-04-14 07:00 | 11.4 | 22.9 | 11.6 | 17.2
2018-04-14 08:00 | 12.2 | 15.9 | 8.6 | 16
2018-04-14 09:00 | 8.4 | 16 | 6 | 15.4
2018-04-14 10:00 | 2.9 | 20.6 | 3.8 | 14.4
2018-04-14 11:00 | 1.8 | 31.3 | 2.4 | 13
2018-04-14 12:00 | 11.7 | 47.6 | 1.7 | 10.9
2018-04-14 13:00 | 32.3 | 64.1 | 1.6 | 9.4
2018-04-14 14:00 | 55.6 | 78.8 | 2 | 8.6
2018-04-14 15:00 | 73.2 | 92.1 | 2.5 | 9.3
2018-04-14 16:00 | 80 | 105.5 | 3 | 12.1
2018-04-14 17:00 | 74.8 | 117.9 | 3.8 | 16.4
2018-04-14 18:00 | 57.4 | 128.2 | 4.8 | 20.3
2018-04-14 19:00 | 32.8 | 134 | 6.1 | 22.2
2018-04-14 20:00 | 10.4 | 133 | 8 | 23.2
2018-04-14 21:00 | 0.7 | 127.1 | 9.9 | 23.9
2018-04-14 22:00 | 2.5 | 114.7 | 12 | 25.2
2018-04-14 23:00 | 7.1 | 98.2 | 14.3 | 26.6
2018-04-15 00:00 | 9.4 | 84.8 | 16.5 | 28.2
2018-04-15 01:00 | 7.3 | 72.3 | 18.7 | 29.8
2018-04-15 02:00 | 3.2 | 58.3 | 21.2 | 30.8
2018-04-15 03:00 | 1.2 | 43.3 | 24.2 | 31.4
2018-04-15 04:00 | 2.1 | 29.7 | 28.1 | 31.9
2018-04-15 05:00 | 3.9 | 19.5 | 32.6 | 32
2018-04-15 06:00 | 5.5 | 12.2 | 37.3 | 32
2018-04-15 07:00 | 6.3 | 7.5 | 41.2 | 32
2018-04-15 08:00 | 5.3 | 4.7 | 43 | 32
2018-04-15 09:00 | 3.2 | 3.6 | 41.1 | 32
2018-04-15 10:00 | 1.3 | 4.4 | 36.1 | 32
2018-04-15 11:00 | 1.6 | 6.5 | 30 | 31.4
2018-04-15 12:00 | 8.3 | 8.5 | 24.9 | 27.6
2018-04-15 13:00 | 21.9 | 10.2 | 21.4 | 20.9
2018-04-15 14:00 | 38.1 | 13.4 | 18.8 | 12.7
2018-04-15 15:00 | 52.7 | 20.2 | 16.4 | 6.5
2018-04-15 16:00 | 61.9 | 32.1 | 14 | 3.6
2018-04-15 17:00 | 62.1 | 47.2 | 12 | 2.9
2018-04-15 18:00 | 51.1 | 59.6 | 11 | 2.4
2018-04-15 19:00 | 31.6 | 67 | 10.9 | 1.9
2018-04-15 20:00 | 11.9 | 71.2 | 10.8 | 1.4
2018-04-15 21:00 | 1.6 | 72.9 | 10 | 1.1
2018-04-15 22:00 | 0.2 | 72.3 | 8.5 | 0.9
2018-04-15 23:00 | 1.1 | 69.5 | 6.7 | 0.8
2018-04-16 00:00 | 2.5 | 65.2 | 5.2 | 0.6
2018-04-16 01:00 | 2.9 | 59.8 | 4.1 | 0.5
2018-04-16 02:00 | 2 | 53.8 | 3.4 | 0.4
2018-04-16 03:00 | 1.5 | 47.5 | 3.2 | 0.4
2018-04-16 04:00 | 2 | 41.5 | 3.2 | 0.5
2018-04-16 05:00 | 3.1 | 35.7 | 3.3 | 0.7
2018-04-16 06:00 | 4.5 | 30.5 | 3.4 | 1
2018-04-16 07:00 | 5.6 | 26.2 | 3.3 | 1.2
2018-04-16 08:00 | 5.6 | 23.4 | 3.1 | 1.4
2018-04-16 09:00 | 4.1 | 22.4 | 2.9 | 1.3
2018-04-16 10:00 | 2.3 | 24.5 | 2.9 | 1.1
2018-04-16 11:00 | 4 | 31.6 | 3.2 | 0.8
2018-04-16 12:00 | 13.4 | 44.8 | 4.1 | 0.6
2018-04-16 13:00 | 29.9 | 63.3 | 5.8 | 0.6
2018-04-16 14:00 | 49.4 | 84.1 | 8.6 | 0.6
2018-04-16 15:00 | 66.8 | 104.3 | 13 | 0.7
2018-04-16 16:00 | 78 | 121.6 | 18.8 | 0.8
2018-04-16 17:00 | 79.2 | 134.6 | 24.2 | 0.9
2018-04-16 18:00 | 67.8 | 142.4 | 27.9 | 1.2
2018-04-16 19:00 | 46.4 | 145 | 29.8 | 1.6
2018-04-16 20:00 | 22.6 | 142.9 | 30.8 | 2.2
2018-04-16 21:00 | 6.5 | 137 | 32 | 2.8
2018-04-16 22:00 | 1.2 | 128 | 33.6 | 3.1
2018-04-16 23:00 | 0.5 | 116.2 | 35.2 | 3.3
2018-04-17 00:00 | 0.4 | 113.5 | 50.5 | 4.3
2018-04-17 01:00 | 0.7 | 99.8 | 50.2 | 4.2
2018-04-17 02:00 | 1.9 | 82 | 50.7 | 4
2018-04-17 03:00 | 3.7 | 65.1 | 54 | 3.7
2018-04-17 04:00 | 4.4 | 53.6 | 59.7 | 3.4
2018-04-17 05:00 | 3.9 | 43.8 | 64.1 | 3
2018-04-17 06:00 | 3.6 | 33.2 | 66.6 | 2.6
2018-04-17 07:00 | 4 | 23.3 | 68.5 | 2.4
2018-04-17 08:00 | 6.4 | 15.7 | 70 | 2.2
2018-04-17 09:00 | 12.2 | 11.4 | 71.9 | 2.2
2018-04-17 10:00 | 21 | 10.4 | 74.1 | 2.3
2018-04-17 11:00 | 31.4 | 12.2 | 75.7 | 2.6
2018-04-17 12:00 | 41.7 | 16.9 | 76.2 | 3.1
2018-04-17 13:00 | 50.4 | 24.7 | 75.8 | 3.6
2018-04-17 14:00 | 55.9 | 35.6 | 74.8 | 4.1
2018-04-17 15:00 | 56.8 | 49.2 | 72.9 | 4.7
2018-04-17 16:00 | 53.1 | 66.4 | 70.6 | 5.3
2018-04-17 17:00 | 46 | 84.8 | 68.8 | 5.8
2018-04-17 18:00 | 36.8 | 99.3 | 68.9 | 6.5
2018-04-17 19:00 | 27.1 | 106.4 | 70.5 | 7.4
2018-04-17 20:00 | 18.2 | 106.6 | 72.4 | 8.3
2018-04-17 21:00 | 11.5 | 101.8 | 73.7 | 9.5
2018-04-17 22:00 | 7.4 | 93.8 | 74.2 | 10.9
2018-04-17 23:00 | 5.4 | 85.2 | 74.4 | 12.8
2018-04-18 00:00 | 2.7 | 66.5 | 76.1 | 15.4
2018-04-18 01:00 | 2.7 | 51.5 | 75.6 | 15.3
2018-04-18 02:00 | 3 | 40.3 | 75.4 | 15
2018-04-18 03:00 | 3 | 32.6 | 74.9 | 16.2
2018-04-18 04:00 | 3.2 | 27.2 | 73.5 | 16.1
2018-04-18 05:00 | 4 | 24.5 | 72.4 | 16
2018-04-18 06:00 | 6.4 | 22.9 | 71.9 | 16
2018-04-18 07:00 | 10.7 | 21 | 71.8 | 16
2018-04-18 08:00 | 12.6 | 18.2 | 71.9 | 15.9
2018-04-18 09:00 | 8.2 | 14.9 | 71.8 | 16.2
2018-04-18 10:00 | 2.4 | 13.6 | 71.2 | 16
2018-04-18 11:00 | 0.5 | 15.2 | 70.8 | 15.9
2018-04-18 12:00 | 2.9 | 19.7 | 71 | 15.6
2018-04-18 13:00 | 13.4 | 28.1 | 71.9 | 15.2
2018-04-18 14:00 | 33.6 | 39.4 | 72.7 | 14.7
2018-04-18 15:00 | 54.8 | 55.5 | 72.7 | 15.5
2018-04-18 16:00 | 66.3 | 77.9 | 71.9 | 16.1
2018-04-18 17:00 | 62.5 | 102 | 71.2 | 16.1
2018-04-18 18:00 | 43.7 | 119.1 | 71.3 | 15.9
2018-04-18 19:00 | 20.3 | 124.1 | 72 | 15.6
2018-04-18 20:00 | 6 | 120.6 | 73.1 | 16.3
2018-04-18 21:00 | 1.3 | 113.8 | 73.3 | 16
2018-04-18 22:00 | 0.3 | 106 | 72.9 | 15.4
2018-04-18 23:00 | 0.2 | 98.4 | 72 | 15.3
2018-04-19 00:00 | 2.4 | 104.5 | 70.6 | 26.7
2018-04-19 01:00 | 2.1 | 97.2 | 68.6 | 26.9
2018-04-19 02:00 | 1.7 | 90.2 | 66 | 27.1
2018-04-19 03:00 | 1.5 | 81.7 | 63.8 | 27.5
2018-04-19 04:00 | 1.7 | 72.4 | 61.5 | 27.9
2018-04-19 05:00 | 2.4 | 62.5 | 58.2 | 28.4
2018-04-19 06:00 | 3.7 | 51.2 | 54.1 | 29
2018-04-19 07:00 | 4.3 | 40 | 49.3 | 29.7
2018-04-19 08:00 | 3.6 | 29.6 | 43.7 | 30.5
2018-04-19 09:00 | 1.8 | 20.4 | 38.2 | 31.3
2018-04-19 10:00 | 0.6 | 13.3 | 33.1 | 32
2018-04-19 11:00 | 2.8 | 10.9 | 28.2 | 32
2018-04-19 12:00 | 11.9 | 13 | 24.1 | 32
2018-04-19 13:00 | 29.6 | 17.4 | 20.6 | 32
2018-04-19 14:00 | 51.1 | 22.6 | 16.8 | 32
2018-04-19 15:00 | 68 | 27.9 | 12.8 | 32
2018-04-19 16:00 | 76.5 | 34.5 | 10.5 | 32
2018-04-19 17:00 | 75 | 42.9 | 10.4 | 32
2018-04-19 18:00 | 62.1 | 52.8 | 12.1 | 32
2018-04-19 19:00 | 41.3 | 63.5 | 15.6 | 32
2018-04-19 20:00 | 20.6 | 71.7 | 20.8 | 32
2018-04-19 21:00 | 6.6 | 74.8 | 23.4 | 32
2018-04-19 22:00 | 1.1 | 73.9 | 20.4 | 29.5
2018-04-19 23:00 | 0.3 | 70 | 15.4 | 22.9
2018-04-20 00:00 | 2.9 | 61.4 | 11.1 | 15.1
2018-04-20 01:00 | 2.5 | 52 | 8 | 10.2
2018-04-20 02:00 | 2 | 44.2 | 6.1 | 10
2018-04-20 03:00 | 1.6 | 38.2 | 5 | 10.8
2018-04-20 04:00 | 1.4 | 33 | 4.6 | 11.2
2018-04-20 05:00 | 2.2 | 29.4 | 4.4 | 11.2
2018-04-20 06:00 | 4.4 | 27.2 | 4.2 | 11.6
2018-04-20 07:00 | 5.8 | 23.9 | 3.8 | 12.6
2018-04-20 08:00 | 4.8 | 19.2 | 3.4 | 14.3
2018-04-20 09:00 | 2.3 | 14.9 | 2.8 | 16.8
2018-04-20 10:00 | 0.6 | 12.2 | 2.4 | 19.8
2018-04-20 11:00 | 1.1 | 11.5 | 2.1 | 22.8
2018-04-20 12:00 | 6 | 13.1 | 2.1 | 25
2018-04-20 13:00 | 18.7 | 16.8 | 2.4 | 26.4
2018-04-20 14:00 | 36.4 | 21.5 | 3 | 27.4
2018-04-20 15:00 | 52.7 | 27.9 | 3.8 | 28.4
2018-04-20 16:00 | 62.3 | 37 | 4.7 | 29.2
2018-04-20 17:00 | 64 | 48.3 | 5.7 | 29.8
2018-04-20 18:00 | 57.2 | 61.2 | 6.8 | 30
2018-04-20 19:00 | 42.6 | 72.8 | 7.9 | 29.8
2018-04-20 20:00 | 25.2 | 80.7 | 8.5 | 29
2018-04-20 21:00 | 10.5 | 83.6 | 8.5 | 28.7
2018-04-20 22:00 | 2.4 | 80.8 | 7.9 | 28.8
2018-04-20 23:00 | 0.6 | 72.4 | 7.2 | 29.3
2018-04-21 00:00 | 2.9 | 72 | 5.2 | 19.6
2018-04-21 01:00 | 2.5 | 55.8 | 5.4 | 21.1
2018-04-21 02:00 | 2.1 | 44.3 | 6.1 | 22.5
2018-04-21 03:00 | 1.8 | 38.3 | 6.8 | 23.1
2018-04-21 04:00 | 2.3 | 35.9 | 7.5 | 22.9
2018-04-21 05:00 | 4.3 | 33.4 | 8.3 | 22.2
2018-04-21 06:00 | 7.4 | 28.7 | 9.2 | 21.7
2018-04-21 07:00 | 9.2 | 22.3 | 9.7 | 21.5
2018-04-21 08:00 | 7.4 | 15.6 | 9.4 | 21.4
2018-04-21 09:00 | 3.3 | 9.7 | 7.8 | 22.2
2018-04-21 10:00 | 0.7 | 7 | 5.4 | 23.6
2018-04-21 11:00 | 2.1 | 8 | 3.4 | 25.8
2018-04-21 12:00 | 10.9 | 10.6 | 2.6 | 27.5
2018-04-21 13:00 | 27.8 | 14.6 | 2.5 | 29.1
2018-04-21 14:00 | 46.1 | 19.9 | 3.4 | 30.5
2018-04-21 15:00 | 56.9 | 25 | 5.2 | 31.5
2018-04-21 16:00 | 57.6 | 30.5 | 7.3 | 32
2018-04-21 17:00 | 51.8 | 36.5 | 9.3 | 32.3
2018-04-21 18:00 | 42.9 | 44.4 | 10.5 | 32.8
2018-04-21 19:00 | 32.8 | 53.5 | 11 | 33.3
2018-04-21 20:00 | 21.8 | 61.1 | 11.4 | 33.8
2018-04-21 21:00 | 10 | 64.5 | 11.7 | 33.6
2018-04-21 22:00 | 2.4 | 63.4 | 11.8 | 32.2
2018-04-21 23:00 | 0.4 | 59.4 | 11.7 | 29.7
2018-04-22 00:00 | 0.3 | 52.6 | 11.8 | 26.5
2018-04-22 01:00 | 0.3 | 45.9 | 11.6 | 22.8
2018-04-22 02:00 | 0.6 | 41.8 | 11.2 | 19.8
2018-04-22 03:00 | 1.3 | 38.8 | 11.1 | 16.1
2018-04-22 04:00 | 1.8 | 36.8 | 11.2 | 11.8
2018-04-22 05:00 | 2.8 | 34 | 11.5 | 6.7
2018-04-22 06:00 | 6 | 30.5 | 12.6 | 3.5
2018-04-22 07:00 | 10 | 26.6 | 14.3 | 2.3
2018-04-22 08:00 | 10.4 | 22.2 | 16.6 | 2.1
2018-04-22 09:00 | 6.3 | 18 | 19.4 | 2
2018-04-22 10:00 | 2.2 | 15.4 | 22.6 | 2.1
2018-04-22 11:00 | 1.3 | 15.5 | 26.3 | 2.4
2018-04-22 12:00 | 6 | 18.8 | 30.2 | 2.9
2018-04-22 13:00 | 19.5 | 25.8 | 34 | 3.6
2018-04-22 14:00 | 38.4 | 35.3 | 36.9 | 4.7
2018-04-22 15:00 | 53.7 | 45.6 | 38.4 | 5.5
2018-04-22 16:00 | 59.4 | 58.1 | 38.9 | 6
2018-04-22 17:00 | 56.1 | 72.4 | 40.4 | 5.9
2018-04-22 18:00 | 45.7 | 86.3 | 44.5 | 5.7
2018-04-22 19:00 | 32.1 | 99.7 | 51 | 5.5
2018-04-22 20:00 | 18.8 | 107.6 | 58.2 | 5.3
2018-04-22 21:00 | 8.6 | 107 | 64.1 | 4.9
2018-04-22 22:00 | 3 | 101.8 | 67.8 | 4.4
2018-04-22 23:00 | 1 | 93.7 | 70.2 | 3.8
2018-04-23 00:00 | 0.7 | 84.4 | 71.9 | 3.4
2018-04-23 01:00 | 0.8 | 74.6 | 73.3 | 3.5
2018-04-23 02:00 | 1.5 | 64.6 | 74.4 | 4.1
2018-04-23 03:00 | 3.3 | 55.6 | 75.1 | 4.5
2018-04-23 04:00 | 5.9 | 47.8 | 75.4 | 4.3
2018-04-23 05:00 | 8.7 | 41.4 | 75.6 | 3.6
2018-04-23 06:00 | 11.4 | 36.2 | 75.9 | 3.1
2018-04-23 07:00 | 13.1 | 31.8 | 76.1 | 2.8
2018-04-23 08:00 | 12.2 | 28 | 75.8 | 2.6
2018-04-23 09:00 | 8.2 | 24.6 | 74.5 | 2.6
2018-04-23 10:00 | 3.4 | 22.3 | 72.3 | 2.5
2018-04-23 11:00 | 3.1 | 23 | 69.7 | 2.6
2018-04-23 12:00 | 12.9 | 28.6 | 67 | 2.6
2018-04-23 13:00 | 32.3 | 39.5 | 64.5 | 2.9
2018-04-23 14:00 | 53.3 | 54.9 | 61.7 | 3.4
2018-04-23 15:00 | 68 | 73.4 | 58.4 | 3.9
2018-04-23 16:00 | 72.6 | 92.7 | 55.1 | 4.3
2018-04-23 17:00 | 67.2 | 108.4 | 53.4 | 4.5
2018-04-23 18:00 | 53.4 | 115.8 | 54.3 | 4.6
2018-04-23 19:00 | 34.7 | 114.8 | 57.4 | 4.6
2018-04-23 20:00 | 16.8 | 109.3 | 60.4 | 4.5
2018-04-23 21:00 | 5.3 | 103.6 | 61 | 4.6
2018-04-23 22:00 | 1.1 | 99 | 58.8 | 4.7
2018-04-23 23:00 | 0.5 | 93.8 | 54.8 | 5.1
2018-04-24 00:00 | 1.4 | 104.8 | 63.1 | 0.8
2018-04-24 01:00 | 1.3 | 98.6 | 60.6 | 0.7
2018-04-24 02:00 | 1.4 | 92.2 | 58.8 | 0.6
2018-04-24 03:00 | 2.1 | 85.8 | 57.4 | 0.5
2018-04-24 04:00 | 4.4 | 80.2 | 55.8 | 0.5
2018-04-24 05:00 | 8.5 | 71.8 | 53.6 | 0.5
2018-04-24 06:00 | 11.2 | 58.4 | 51.3 | 0.5
2018-04-24 07:00 | 11.2 | 43.7 | 48.6 | 0.4
2018-04-24 08:00 | 9.2 | 32.8 | 45.2 | 0.1
2018-04-24 09:00 | 5.8 | 27.4 | 40.3 | 0
2018-04-24 10:00 | 2.4 | 27.1 | 35 | 0
2018-04-24 11:00 | 0.7 | 32.1 | 30.5 | 0.1
2018-04-24 12:00 | 3 | 45.5 | 26.8 | 0.2
2018-04-24 13:00 | 15.8 | 69.4 | 24 | 0.3
2018-04-24 14:00 | 42.2 | 96.5 | 21.4 | 0.5
2018-04-24 15:00 | 67.3 | 119.2 | 19.2 | 0.7
2018-04-24 16:00 | 75.3 | 136.7 | 17.9 | 1
2018-04-24 17:00 | 68.5 | 148.4 | 18.4 | 1.2
2018-04-24 18:00 | 51 | 154.5 | 21.2 | 1.4
2018-04-24 19:00 | 28.1 | 157.4 | 25 | 1.5
2018-04-24 20:00 | 10.4 | 157.6 | 28.1 | 1.5
2018-04-24 21:00 | 2.2 | 156 | 29.2 | 1.7
2018-04-24 22:00 | 0.6 | 152.3 | 27.2 | 1.9
2018-04-24 23:00 | 1.2 | 146.6 | 23.3 | 2.1
2018-04-25 00:00 | 1.6 | 139.8 | 11.9 | 3.9
2018-04-25 01:00 | 1.4 | 127.5 | 9 | 6.5
2018-04-25 02:00 | 1.7 | 117 | 6.5 | 11
2018-04-25 03:00 | 2.5 | 109 | 4.6 | 15.7
2018-04-25 04:00 | 4.1 | 103 | 3.2 | 19.6
2018-04-25 05:00 | 7.8 | 96.6 | 2.3 | 22.2
2018-04-25 06:00 | 13.3 | 84.4 | 1.6 | 24.5
2018-04-25 07:00 | 17.8 | 66.5 | 1.2 | 26.9
2018-04-25 08:00 | 17.2 | 49.3 | 0.9 | 29.2
2018-04-25 09:00 | 9.8 | 34.9 | 0.7 | 31
2018-04-25 10:00 | 2.7 | 21.4 | 0.5 | 32.4
2018-04-25 11:00 | 1.9 | 13.1 | 0.6 | 33.4
2018-04-25 12:00 | 8.4 | 12.4 | 0.8 | 33.9
2018-04-25 13:00 | 24.2 | 16.3 | 1.2 | 34
2018-04-25 14:00 | 46.4 | 23.6 | 1.9 | 33.5
2018-04-25 15:00 | 66.6 | 32.3 | 3 | 33.3
2018-04-25 16:00 | 76.3 | 39.4 | 4.5 | 32.2
2018-04-25 17:00 | 72.1 | 44.2 | 5.9 | 28.5
2018-04-25 18:00 | 52.9 | 49.5 | 6.7 | 24.4
2018-04-25 19:00 | 26.5 | 53.6 | 7 | 21.6
2018-04-25 20:00 | 8.3 | 54.2 | 7.2 | 22.9
2018-04-25 21:00 | 1.8 | 53.4 | 7.6 | 23.4
2018-04-25 22:00 | 0.6 | 51.2 | 8.1 | 22.8
2018-04-25 23:00 | 0.7 | 47.6 | 8.9 | 21
2018-04-26 00:00 | 10.3 | 38.8 | 9.8 | 18.9
2018-04-26 01:00 | 3.8 | 33.9 | 11 | 16.7
2018-04-26 02:00 | 6.2 | 31.8 | 12.6 | 14.6
2018-04-26 03:00 | 11.8 | 30.3 | 14.4 | 12.7
2018-04-26 04:00 | 15 | 29.6 | 16.6 | 10.8
2018-04-26 05:00 | 17.4 | 29.7 | 19 | 8.9
2018-04-26 06:00 | 27.3 | 30 | 21.5 | 7.4
2018-04-26 07:00 | 43.5 | 28.3 | 24 | 6.4
2018-04-26 08:00 | 51.8 | 25.3 | 26.9 | 5.8
2018-04-26 09:00 | 36.6 | 24.5 | 30.3 | 5.6
2018-04-26 10:00 | 12.7 | 25.4 | 34.4 | 5.7
2018-04-26 11:00 | 3.7 | 30.2 | 39.9 | 6.2
2018-04-26 12:00 | 9 | 40.9 | 46.8 | 7.3
2018-04-26 13:00 | 20.9 | 57.3 | 54 | 8.9
2018-04-26 14:00 | 30.7 | 80.7 | 58.5 | 11.3
2018-04-26 15:00 | 31.6 | 109.8 | 57.6 | 13.5
2018-04-26 16:00 | 28.2 | 139.2 | 51.4 | 15.2
2018-04-26 17:00 | 24 | 161.5 | 42.8 | 16.3
2018-04-26 18:00 | 19.2 | 173.6 | 34.5 | 16.2
2018-04-26 19:00 | 17.9 | 178.8 | 27.8 | 15
2018-04-26 20:00 | 16.4 | 180.7 | 22.7 | 12.6
2018-04-26 21:00 | 9.5 | 180.9 | 18.9 | 10.8
2018-04-26 22:00 | 2.6 | 179.8 | 16.1 | 9.8
2018-04-26 23:00 | 0.8 | 177.5 | 14.1 | 9.5
2018-04-27 00:00 | 1.1 | 177.9 | 6.6 | 21
2018-04-27 01:00 | 1 | 174.2 | 5.4 | 21
2018-04-27 02:00 | 1.2 | 168.2 | 3.8 | 21.1
2018-04-27 03:00 | 1.7 | 155.5 | 2.3 | 21.5
2018-04-27 04:00 | 5.5 | 138.8 | 1.4 | 22.3
2018-04-27 05:00 | 15.3 | 124.9 | 1.3 | 23.3
2018-04-27 06:00 | 24.7 | 117.8 | 1.9 | 23.4
2018-04-27 07:00 | 27 | 116.6 | 3.3 | 22.6
2018-04-27 08:00 | 20.8 | 112.2 | 5.2 | 20.5
2018-04-27 09:00 | 11.8 | 100.1 | 7.2 | 18.9
2018-04-27 10:00 | 5.3 | 81.8 | 9.8 | 17.8
2018-04-27 11:00 | 1.3 | 70.4 | 12.4 | 17.7
2018-04-27 12:00 | 1.1 | 76.2 | 15.8 | 17
2018-04-27 13:00 | 7.1 | 95.9 | 21.7 | 15.6
2018-04-27 14:00 | 22.4 | 122 | 29 | 13.6
2018-04-27 15:00 | 39.8 | 145.2 | 35.4 | 11.4
2018-04-27 16:00 | 49.2 | 161 | 40 | 9.3
2018-04-27 17:00 | 48.9 | 168.3 | 44.3 | 7.3
2018-04-27 18:00 | 41.5 | 170.3 | 50 | 5.8
2018-04-27 19:00 | 30.6 | 170 | 57.2 | 4.8
2018-04-27 20:00 | 19.9 | 167.8 | 64 | 4.1
2018-04-27 21:00 | 10.4 | 161.6 | 68.2 | 3.7
2018-04-27 22:00 | 3.5 | 150.7 | 70.2 | 3.4
2018-04-27 23:00 | 0.8 | 137.3 | 71 | 3.1
2018-04-28 00:00 | 3.7 | 116.2 | 71.3 | 2.3
2018-04-28 01:00 | 3.1 | 106.8 | 72.4 | 1.8
2018-04-28 02:00 | 2.6 | 91.4 | 73.8 | 1.3
2018-04-28 03:00 | 2.3 | 72.7 | 74.2 | 0.9
2018-04-28 04:00 | 2.9 | 56.6 | 73.9 | 0.7
2018-04-28 05:00 | 7.2 | 44.2 | 72.8 | 0.6
2018-04-28 06:00 | 17.2 | 31.8 | 71.2 | 0.7
2018-04-28 07:00 | 27.2 | 19.3 | 69.4 | 0.8
2018-04-28 08:00 | 28 | 10.9 | 67.5 | 0.9
2018-04-28 09:00 | 18.7 | 7 | 64.8 | 1
2018-04-28 10:00 | 7.2 | 5.8 | 61.2 | 1.1
2018-04-28 11:00 | 1.5 | 6.2 | 57.1 | 1.1
2018-04-28 12:00 | 4.9 | 7.1 | 53.2 | 1.1
2018-04-28 13:00 | 22.2 | 7.9 | 49.4 | 1.2
2018-04-28 14:00 | 50.6 | 9.6 | 45.5 | 1.3
2018-04-28 15:00 | 74.5 | 12.1 | 42.2 | 1.6
2018-04-28 16:00 | 83.3 | 14.9 | 39.9 | 2.3
2018-04-28 17:00 | 77.4 | 17.2 | 39.2 | 3.5
2018-04-28 18:00 | 58.2 | 18.4 | 40.5 | 5.3
2018-04-28 19:00 | 32.9 | 20.5 | 42.7 | 7.5
2018-04-28 20:00 | 13.4 | 22.7 | 44.4 | 10.2
2018-04-28 21:00 | 4.1 | 21.4 | 43.6 | 12.5
2018-04-28 22:00 | 1.2 | 17.9 | 40.2 | 13.9
2018-04-28 23:00 | 1 | 14.2 | 36.6 | 14.2
2018-04-29 00:00 | 2.8 | 11.4 | 34.9 | 13.5
2018-04-29 01:00 | 7.4 | 9.9 | 35.2 | 11.9
2018-04-29 02:00 | 14.1 | 8.5 | 36.6 | 9.7
2018-04-29 03:00 | 18.6 | 7.3 | 38 | 7.9
2018-04-29 04:00 | 18.4 | 7.1 | 39.2 | 6.9
2018-04-29 05:00 | 14.9 | 8.2 | 39.9 | 6.5
2018-04-29 06:00 | 11.9 | 9.9 | 40.1 | 6.1
2018-04-29 07:00 | 11 | 11.7 | 39.6 | 5.7
2018-04-29 08:00 | 10.1 | 14.4 | 38.1 | 5.3
2018-04-29 09:00 | 7 | 15.6 | 35.4 | 4.8
2018-04-29 10:00 | 3.3 | 14.2 | 32.1 | 4.2
2018-04-29 11:00 | 2.8 | 14.2 | 29.3 | 3.6
2018-04-29 12:00 | 7.4 | 17.2 | 28 | 3.2
2018-04-29 13:00 | 19 | 23.3 | 28.4 | 3.1
2018-04-29 14:00 | 37.9 | 32.9 | 29.4 | 3.3
2018-04-29 15:00 | 55.5 | 44.2 | 30.2 | 3.4
2018-04-29 16:00 | 63 | 56.7 | 30.6 | 3.4
2018-04-29 17:00 | 60.7 | 70.9 | 31.5 | 3.3
2018-04-29 18:00 | 50.4 | 85.3 | 33.6 | 3.1
2018-04-29 19:00 | 34.8 | 97.2 | 36.7 | 3
2018-04-29 20:00 | 19 | 102.8 | 39.2 | 3.1
2018-04-29 21:00 | 7.6 | 99.5 | 39.5 | 3.3
2018-04-29 22:00 | 2.2 | 89.7 | 37.5 | 3.5
2018-04-29 23:00 | 0.7 | 78.3 | 34.5 | 3.8
2018-04-30 00:00 | 0.7 | 68.8 | 31.7 | 4
2018-04-30 01:00 | 1.3 | 62.2 | 29.6 | 4.2
2018-04-30 02:00 | 2.3 | 58.3 | 28.1 | 4.3
2018-04-30 03:00 | 3.8 | 56.2 | 26.7 | 4.5
2018-04-30 04:00 | 6.1 | 54.2 | 25.5 | 4.8
2018-04-30 05:00 | 9 | 51.9 | 24.5 | 5.2
2018-04-30 06:00 | 13.2 | 48.8 | 24 | 5.4
2018-04-30 07:00 | 17.4 | 44.7 | 23.8 | 5.4
2018-04-30 08:00 | 18.5 | 39.4 | 23.3 | 5.1
2018-04-30 09:00 | 14 | 33.2 | 22 | 4.4
2018-04-30 10:00 | 6.2 | 27.4 | 20.1 | 3.6
2018-04-30 11:00 | 1.6 | 24.4 | 18.2 | 2.6
2018-04-30 12:00 | 7.1 | 26.8 | 17.2 | 2
2018-04-30 13:00 | 22.9 | 35.3 | 17.3 | 1.6
2018-04-30 14:00 | 42.6 | 49.1 | 18 | 1.6
2018-04-30 15:00 | 59.2 | 67.1 | 18.8 | 1.5
2018-04-30 16:00 | 68 | 87.6 | 19.5 | 1.4
2018-04-30 17:00 | 66.7 | 108.1 | 20.2 | 1.2
2018-04-30 18:00 | 54.1 | 125.6 | 21 | 1
2018-04-30 19:00 | 33.7 | 138.1 | 21.8 | 0.9
2018-04-30 20:00 | 13.2 | 145.4 | 22.4 | 0.8
2018-04-30 21:00 | 2.2 | 147.9 | 22.4 | 0.6
2018-04-30 22:00 | 0.3 | 146.6 | 22 | 0.6
2018-04-30 23:00 | 0.9 | 143.5 | 21.6 | 0.6
2018-05-01 00:00 | 6.2 | 141.4 | 9.9 | 18.7
2018-05-01 01:00 | 10.2 | 142.6 | 10.8 | 20.3
2018-05-01 02:00 | 19.6 | 141.3 | 11.3 | 20
2018-05-01 03:00 | 25.9 | 133.1 | 11 | 21.3
2018-05-01 04:00 | 23.4 | 119.8 | 9.9 | 23.8
2018-05-01 05:00 | 19 | 107.4 | 8.5 | 27.7
2018-05-01 06:00 | 21.5 | 99 | 7.4 | 30.2
2018-05-01 07:00 | 31.1 | 95.3 | 6.8 | 30.4
2018-05-01 08:00 | 37.6 | 91.8 | 6.2 | 27.5
2018-05-01 09:00 | 30.7 | 84.7 | 5.6 | 24.1
2018-05-01 10:00 | 14.2 | 76.2 | 5.2 | 21.3
2018-05-01 11:00 | 2.9 | 69.6 | 5.3 | 19.4
2018-05-01 12:00 | 2.2 | 69.8 | 6.2 | 16.4
2018-05-01 13:00 | 13.8 | 82.2 | 8 | 12.8
2018-05-01 14:00 | 40.5 | 103.6 | 10.5 | 9.2
2018-05-01 15:00 | 69.4 | 125.9 | 11.8 | 7
2018-05-01 16:00 | 83.6 | 144 | 11 | 6
2018-05-01 17:00 | 83.2 | 156.9 | 9.5 | 5.8
2018-05-01 18:00 | 69.2 | 164.6 | 8.3 | 6
2018-05-01 19:00 | 37.4 | 169 | 7.9 | 6.7
2018-05-01 20:00 | 9.2 | 171.3 | 7.8 | 8.1
2018-05-01 21:00 | 1.4 | 170.9 | 7.5 | 10.3
2018-05-01 22:00 | 6.6 | 167 | 7 | 13.1
2018-05-01 23:00 | 17.2 | 160.7 | 6.6 | 16.6
2018-05-02 00:00 | 23.6 | 154.8 | 6.7 | 21
2018-05-02 01:00 | 21.6 | 148.8 | 7.2 | 26
2018-05-02 02:00 | 17.3 | 144.6 | 8.1 | 12.7
2018-05-02 03:00 | 16.6 | 145.2 | 9 | 32.1
2018-05-02 04:00 | 19.6 | 148.5 | 9.8 | 33.1
2018-05-02 05:00 | 25.3 | 149.7 | 10.8 | 34.2
2018-05-02 06:00 | 31.7 | 144.8 | 12 | 33.7
2018-05-02 07:00 | 36 | 135.3 | 13.3 | 32
2018-05-02 08:00 | 35.9 | 123.3 | 14.9 | 28.4
2018-05-02 09:00 | 27.7 | 111.8 | 16.7 | 24.4
2018-05-02 10:00 | 14.6 | 102.1 | 18.8 | 20.4
2018-05-02 11:00 | 4.6 | 98.1 | 21.8 | 17.3
2018-05-02 12:00 | 2.2 | 105.9 | 25.7 | 14.4
2018-05-02 13:00 | 11 | 124.3 | 30.2 | 11.9
2018-05-02 14:00 | 35.3 | 143.9 | 34.1 | 9.9
2018-05-02 15:00 | 63.7 | 158.4 | 36.2 | 8.4
2018-05-02 16:00 | 80.5 | 168.4 | 36.2 | 7.3
2018-05-02 17:00 | 81.2 | 175 | 34.6 | 6.6
2018-05-02 18:00 | 65 | 177.9 | 32 | 6.1
2018-05-02 19:00 | 37.3 | 178.1 | 28.9 | 5.7
2018-05-02 20:00 | 14.1 | 177.5 | 25.5 | 5.4
2018-05-02 21:00 | 3.5 | 175.6 | 21.9 | 5
2018-05-02 22:00 | 0.6 | 171.6 | 18.3 | 4.6
2018-05-02 23:00 | 0.6 | 166.7 | 15 | 4.2
2018-05-03 00:00 | 4.8 | 161.5 | 12.2 | 4
2018-05-03 01:00 | 11.6 | 165.7 | 10.1 | 4.1
2018-05-03 02:00 | 28.2 | 166.6 | 8.8 | 4.5
2018-05-03 03:00 | 37.1 | 158 | 8.5 | 4.5
2018-05-03 04:00 | 27.7 | 131.8 | 8.9 | 3.9
2018-05-03 05:00 | 14.4 | 99.7 | 9.6 | 3
2018-05-03 06:00 | 9.9 | 78.9 | 10.1 | 2.2
2018-05-03 07:00 | 12.7 | 65.3 | 10.3 | 1.7
2018-05-03 08:00 | 15.7 | 55.2 | 10.3 | 1.3
2018-05-03 09:00 | 13.6 | 48 | 10.2 | 1
2018-05-03 10:00 | 7.3 | 40.1 | 10.2 | 0.8
2018-05-03 11:00 | 1.9 | 33.7 | 10.3 | 0.7
2018-05-03 12:00 | 1.8 | 31.4 | 10.6 | 0.8
2018-05-03 13:00 | 12.1 | 31.1 | 11.1 | 1
2018-05-03 14:00 | 34.7 | 32.6 | 11.8 | 1.4
2018-05-03 15:00 | 58.2 | 38.3 | 12.7 | 1.7
2018-05-03 16:00 | 69.5 | 47.6 | 14 | 1.7
2018-05-03 17:00 | 64.6 | 57.4 | 16 | 1.5
2018-05-03 18:00 | 46.3 | 65.9 | 18.9 | 1.4
2018-05-03 19:00 | 24.2 | 69.6 | 22.4 | 1.2
2018-05-03 20:00 | 8.2 | 68.8 | 25.3 | 1.2
2018-05-03 21:00 | 1.4 | 68.1 | 26.6 | 1.1
2018-05-03 22:00 | 0.6 | 66.5 | 26.5 | 1.2
2018-05-03 23:00 | 3 | 63.3 | 26.1 | 1.4
2018-05-04 00:00 | 8.6 | 57.8 | 26.6 | 1.6
2018-05-04 01:00 | 14.8 | 50.1 | 28.1 | 1.8
2018-05-04 02:00 | 19.8 | 43.8 | 29.3 | 1.9
2018-05-04 03:00 | 23.1 | 40.8 | 29.2 | 2.1
2018-05-04 04:00 | 24.9 | 41 | 27.9 | 2.4
2018-05-04 05:00 | 27.2 | 41.3 | 26.8 | 3
2018-05-04 06:00 | 31.6 | 37.5 | 27 | 3.4
2018-05-04 07:00 | 37 | 30.9 | 28.5 | 3.5
2018-05-04 08:00 | 37.3 | 24.8 | 29.8 | 3.5
2018-05-04 09:00 | 28.4 | 17.1 | 29.7 | 3.5
2018-05-04 10:00 | 13.9 | 11.8 | 27.9 | 3.9
2018-05-04 11:00 | 3.5 | 11 | 25.6 | 4.6
2018-05-04 12:00 | 2.1 | 10.1 | 23.9 | 4.9
2018-05-04 13:00 | 11.9 | 8.7 | 23.3 | 4.7
2018-05-04 14:00 | 33.6 | 8.2 | 23.3 | 4.2
2018-05-04 15:00 | 54.8 | 9.5 | 23.6 | 4.3
2018-05-04 16:00 | 62.8 | 11.9 | 23.9 | 6
2018-05-04 17:00 | 57 | 14.4 | 24.2 | 9.6
2018-05-04 18:00 | 41.4 | 16.4 | 24.6 | 12.4
2018-05-04 19:00 | 24 | 17.5 | 25.1 | 12.7
2018-05-04 20:00 | 11.2 | 16.9 | 25.4 | 10.4
2018-05-04 21:00 | 3.6 | 14.1 | 25.3 | 8.9
2018-05-04 22:00 | 1 | 10.6 | 25 | 9.1
2018-05-04 23:00 | 2.2 | 7.4 | 24.6 | 11
2018-05-05 00:00 | 9 | 5.1 | 6.7 | 11.6
2018-05-05 01:00 | 12.5 | 3.9 | 5.5 | 11.6
2018-05-05 02:00 | 15.2 | 3.4 | 4.8 | 10.9
2018-05-05 03:00 | 18.2 | 3.5 | 4.2 | 10.2
2018-05-05 04:00 | 23.2 | 3.6 | 3.6 | 9.8
2018-05-05 05:00 | 31.7 | 3.9 | 2.9 | 9.5
2018-05-05 06:00 | 45.2 | 4.6 | 2.3 | 9.1
2018-05-05 07:00 | 60.1 | 6.3 | 1.9 | 8.4
2018-05-05 08:00 | 66.2 | 9.6 | 1.8 | 7.3
2018-05-05 09:00 | 55.9 | 14.6 | 1.7 | 6.1
2018-05-05 10:00 | 31.4 | 21.8 | 1.7 | 4.9
2018-05-05 11:00 | 9.7 | 31 | 2.1 | 3.8
2018-05-05 12:00 | 2.3 | 38.5 | 3 | 3.2
2018-05-05 13:00 | 9.7 | 41.2 | 4.9 | 3.1
2018-05-05 14:00 | 33.4 | 36.3 | 7.4 | 3.4
2018-05-05 15:00 | 58.6 | 27 | 9.7 | 3.9
2018-05-05 16:00 | 69 | 18.1 | 11.7 | 4.3
2018-05-05 17:00 | 62.7 | 11.2 | 13.1 | 4.8
2018-05-05 18:00 | 43 | 8.1 | 14.6 | 5.2
2018-05-05 19:00 | 20.8 | 7.6 | 15.9 | 5.8
2018-05-05 20:00 | 6.8 | 8.9 | 16.9 | 6.6
2018-05-05 21:00 | 1.7 | 10.6 | 18 | 7.9
2018-05-05 22:00 | 0.5 | 11.4 | 19.2 | 9.6
2018-05-05 23:00 | 0.4 | 11.6 | 20 | 11.7
2018-05-06 00:00 | 0.4 | 11.8 | 20.1 | 11.8
2018-05-06 01:00 | 0.9 | 12.1 | 19.6 | 10.6
2018-05-06 02:00 | 2.3 | 12.3 | 18.5 | 8.7
2018-05-06 03:00 | 5 | 12.1 | 17.1 | 8.6
2018-05-06 04:00 | 9.6 | 11.4 | 16 | 9
2018-05-06 05:00 | 15.3 | 10.5 | 15.1 | 9.4
2018-05-06 06:00 | 21.6 | 9.6 | 14.3 | 9
2018-05-06 07:00 | 26.1 | 8.7 | 13.4 | 8.1
2018-05-06 08:00 | 25.3 | 8 | 12.8 | 6.6
2018-05-06 09:00 | 18 | 7.7 | 12.6 | 4.8
2018-05-06 10:00 | 8 | 8 | 12.7 | 3.1
2018-05-06 11:00 | 2.1 | 8.9 | 13.2 | 1.6
2018-05-06 12:00 | 2.7 | 10.9 | 14.2 | 1
2018-05-06 13:00 | 12.9 | 14.1 | 15.2 | 0.9
2018-05-06 14:00 | 31.9 | 18.8 | 15.7 | 1.2
2018-05-06 15:00 | 47.9 | 25.6 | 15.2 | 1.5
2018-05-06 16:00 | 52.2 | 34.1 | 13.9 | 1.8
2018-05-06 17:00 | 46 | 43.4 | 12.2 | 1.9
2018-05-06 18:00 | 33.2 | 52.6 | 10.7 | 1.9
2018-05-06 19:00 | 18.9 | 60.8 | 9.7 | 1.9
2018-05-06 20:00 | 8.2 | 66.8 | 8.8 | 1.8
2018-05-06 21:00 | 2.6 | 69.8 | 8 | 1.8
2018-05-06 22:00 | 1.4 | 69.7 | 7.1 | 1.8
2018-05-06 23:00 | 2.1 | 67.5 | 6.2 | 1.9
2018-05-07 00:00 | 2.8 | 64 | 5.4 | 2.3
2018-05-07 01:00 | 3 | 60 | 4.7 | 2.9
2018-05-07 02:00 | 3.3 | 55.6 | 4 | 3.8
2018-05-07 03:00 | 4.6 | 51.1 | 3.4 | 4.6
2018-05-07 04:00 | 8.1 | 46.4 | 2.9 | 5.3
2018-05-07 05:00 | 14.6 | 41.4 | 2.5 | 6
2018-05-07 06:00 | 24.2 | 36.2 | 2.4 | 6.5
2018-05-07 07:00 | 33.9 | 30.9 | 2.5 | 6.7
2018-05-07 08:00 | 37.8 | 25.8 | 2.6 | 6.6
2018-05-07 09:00 | 30.9 | 21.3 | 2.5 | 5.9
2018-05-07 10:00 | 16.5 | 18.3 | 2.3 | 4.8
2018-05-07 11:00 | 5.7 | 17.8 | 2 | 3.3
2018-05-07 12:00 | 9.5 | 21 | 2 | 2.2
2018-05-07 13:00 | 27.4 | 27.3 | 2.2 | 1.5
2018-05-07 14:00 | 48.1 | 34.8 | 2.5 | 1
2018-05-07 15:00 | 59.8 | 41.6 | 2.8 | 0.8
2018-05-07 16:00 | 58.3 | 46.9 | 3.2 | 0.6
2018-05-07 17:00 | 47.5 | 51.2 | 3.7 | 0.6
2018-05-07 18:00 | 32.5 | 54.9 | 4.2 | 0.7
2018-05-07 19:00 | 17.6 | 58.3 | 4.6 | 0.8
2018-05-07 20:00 | 6.6 | 61.4 | 4.9 | 1
2018-05-07 21:00 | 2.5 | 64.2 | 4.8 | 1.1
2018-05-07 22:00 | 4.5 | 66 | 4.6 | 1.2
2018-05-07 23:00 | 8.7 | 65.8 | 4.4 | 1.1
2018-05-08 00:00 | 9.2 | 63 | 5.8 | 1
2018-05-08 01:00 | 9.4 | 57.6 | 6.7 | 1.5
2018-05-08 02:00 | 8.3 | 50.9 | 8.6 | 2.2
2018-05-08 03:00 | 7.8 | 44.2 | 11.5 | 2.4
2018-05-08 04:00 | 8 | 38.2 | 15.2 | 2
2018-05-08 05:00 | 9.8 | 32.9 | 19 | 1.1
2018-05-08 06:00 | 15.2 | 28.1 | 22 | 0.5
2018-05-08 07:00 | 22.4 | 23.9 | 23.6 | 0.6
2018-05-08 08:00 | 23.9 | 20.2 | 23.6 | 1.1
2018-05-08 09:00 | 16.1 | 16.9 | 22 | 1.3
2018-05-08 10:00 | 6.9 | 14.5 | 19 | 1
2018-05-08 11:00 | 3.5 | 13.6 | 15.7 | 0.5
2018-05-08 12:00 | 9.4 | 14.5 | 12.8 | 0.2
2018-05-08 13:00 | 28.1 | 17 | 10.6 | 0.2
2018-05-08 14:00 | 53.4 | 20 | 9.1 | 0.2
2018-05-08 15:00 | 72.6 | 22.2 | 8.4 | 0.2
2018-05-08 16:00 | 79.5 | 23.2 | 8.2 | 0.2
2018-05-08 17:00 | 73.4 | 23.3 | 8.5 | 0.2
2018-05-08 18:00 | 54.7 | 22.9 | 9 | 0.2
2018-05-08 19:00 | 31.5 | 22.3 | 9.5 | 0.3
2018-05-08 20:00 | 14.4 | 21.5 | 9.6 | 0.5
2018-05-08 21:00 | 5.1 | 20.3 | 9.2 | 0.7
2018-05-08 22:00 | 1.6 | 18.9 | 8.3 | 0.7
2018-05-08 23:00 | 1.9 | 17.5 | 7.3 | 0.5
2018-05-09 00:00 | 4.6 | 16.1 | 6.8 | 0.4
2018-05-09 01:00 | 4.4 | 15 | 6.9 | 0.3
2018-05-09 02:00 | 4.2 | 14.3 | 7.1 | 0.2
2018-05-09 03:00 | 3.7 | 14.3 | 7.1 | 0.2
2018-05-09 04:00 | 3.3 | 14.9 | 6.6 | 0.3
2018-05-09 05:00 | 3.5 | 16.2 | 6 | 0.6
2018-05-09 06:00 | 5.6 | 17.8 | 5.4 | 1
2018-05-09 07:00 | 8.9 | 19.9 | 4.8 | 2
2018-05-09 08:00 | 10.8 | 22.4 | 4.1 | 3.9
2018-05-09 09:00 | 10.6 | 25.3 | 3.4 | 5.3
2018-05-09 10:00 | 13.2 | 28.4 | 2.7 | 5.8
2018-05-09 11:00 | 26.6 | 31.5 | 2.3 | 4.8
2018-05-09 12:00 | 49.5 | 34.4 | 2.5 | 5.8
2018-05-09 13:00 | 72.2 | 36.9 | 3.4 | 10.5
2018-05-09 14:00 | 88.2 | 38.9 | 4.5 | 17.4
2018-05-09 15:00 | 96 | 40.2 | 5.6 | 23.2
2018-05-09 16:00 | 98.6 | 40.9 | 6.5 | 26.4
2018-05-09 17:00 | 95.5 | 41.2 | 7 | 28.3
2018-05-09 18:00 | 83.2 | 41.2 | 7.1 | 29.5
2018-05-09 19:00 | 58.6 | 41.3 | 6.8 | 29.9
2018-05-09 20:00 | 32.9 | 41.7 | 6.4 | 29.6
2018-05-09 21:00 | 16.2 | 42.6 | 6 | 29.3
2018-05-09 22:00 | 7 | 44.3 | 5.6 | 29
2018-05-09 23:00 | 5.2 | 46.4 | 5.3 | 28.8
2018-05-10 00:00 | 9 | 22.6 | 5 | 28.5
2018-05-10 01:00 | 8.1 | 18.5 | 4.8 | 28
2018-05-10 02:00 | 6.3 | 16.5 | 4.6 | 27.4
2018-05-10 03:00 | 5.1 | 14.1 | 4.4 | 26.9
2018-05-10 04:00 | 5 | 15.6 | 4.4 | 26.6
2018-05-10 05:00 | 6.4 | 15.1 | 4.4 | 26.4
2018-05-10 06:00 | 11.8 | 11.6 | 4.4 | 26.4
2018-05-10 07:00 | 22.4 | 13.4 | 4.4 | 26.6
2018-05-10 08:00 | 29.2 | 15.5 | 4.5 | 26.1
2018-05-10 09:00 | 21.8 | 16.7 | 4.6 | 25.7
2018-05-10 10:00 | 11 | 12.3 | 4.7 | 25.4
2018-05-10 11:00 | 15 | 16.3 | 4.8 | 26
2018-05-10 12:00 | 35.6 | 25.2 | 5 | 24.9
2018-05-10 13:00 | 59.7 | 35.9 | 5.2 | 23
2018-05-10 14:00 | 74.1 | 51.1 | 5.5 | 18.5
2018-05-10 15:00 | 76.9 | 65.5 | 5.8 | 13.7
2018-05-10 16:00 | 71.2 | 78.4 | 6.1 | 8.6
2018-05-10 17:00 | 57.3 | 89.3 | 6.5 | 5.5
2018-05-10 18:00 | 38 | 84 | 6.9 | 4.2
2018-05-10 19:00 | 20.7 | 72.2 | 7.2 | 4
2018-05-10 20:00 | 8.4 | 53 | 7.6 | 4.4
2018-05-10 21:00 | 2.5 | 36.1 | 8 | 5.1
2018-05-10 22:00 | 3.7 | 28.7 | 8.4 | 5.4
2018-05-10 23:00 | 11.1 | 26.3 | 8.8 | 5.2
2018-05-11 00:00 | 18.3 | 160.5 | 0.7 | 6.1
2018-05-11 01:00 | 32.1 | 160.7 | 1 | 6
2018-05-11 02:00 | 45.2 | 155.1 | 2.2 | 6.7
2018-05-11 03:00 | 54.1 | 140.9 | 4 | 6.6
2018-05-11 04:00 | 59.3 | 117.6 | 6.2 | 6.5
2018-05-11 05:00 | 63.4 | 86.7 | 9.3 | 6
2018-05-11 06:00 | 70.8 | 60.1 | 13.2 | 5.9
2018-05-11 07:00 | 78.4 | 46.1 | 17.6 | 6.1
2018-05-11 08:00 | 78.7 | 37.9 | 21.5 | 5.5
2018-05-11 09:00 | 65.3 | 30.1 | 23.6 | 4.4
2018-05-11 10:00 | 38.9 | 22 | 24.1 | 3.2
2018-05-11 11:00 | 15 | 15.6 | 24.2 | 2.8
2018-05-11 12:00 | 4.2 | 12.1 | 25.4 | 2.5
2018-05-11 13:00 | 4.3 | 12.6 | 28.9 | 2.5
2018-05-11 14:00 | 14.2 | 16.7 | 33.8 | 3
2018-05-11 15:00 | 28.9 | 25.8 | 37.9 | 3.2
2018-05-11 16:00 | 37.6 | 38.8 | 41 | 4.1
2018-05-11 17:00 | 34 | 51.6 | 45 | 4.3
2018-05-11 18:00 | 21.2 | 60.5 | 50.8 | 4.5
2018-05-11 19:00 | 8.5 | 62.6 | 57.7 | 4.6
2018-05-11 20:00 | 2.6 | 57.3 | 63.6 | 4.5
2018-05-11 21:00 | 1.7 | 46.2 | 66.3 | 4.8
2018-05-11 22:00 | 3 | 34.9 | 65.8 | 5.9
2018-05-11 23:00 | 6 | 25.3 | 63.5 | 6.6
2018-05-12 00:00 | 12.1 | 9.4 | 56 | 11.9
2018-05-12 01:00 | 10.6 | 5.4 | 56.3 | 11.8
2018-05-12 02:00 | 7.8 | 4.1 | 57.5 | 11.4
2018-05-12 03:00 | 5.1 | 4.6 | 58.3 | 10.2
2018-05-12 04:00 | 5 | 6.7 | 57.8 | 9.4
2018-05-12 05:00 | 7.5 | 11.8 | 56.1 | 9.6
2018-05-12 06:00 | 12.3 | 24.4 | 52.9 | 9.1
2018-05-12 07:00 | 17.6 | 43.1 | 47 | 8.5
2018-05-12 08:00 | 20.4 | 60 | 36 | 7.1
2018-05-12 09:00 | 16.8 | 72.8 | 21.3 | 6.8
2018-05-12 10:00 | 8.2 | 79.5 | 9.4 | 7.1
2018-05-12 11:00 | 2.2 | 76.9 | 3.1 | 6.1
2018-05-12 12:00 | 1.5 | 68.2 | 1 | 6
2018-05-12 13:00 | 10.8 | 57.4 | 0.8 | 5.9
2018-05-12 14:00 | 32.5 | 42.7 | 1.1 | 5.8
2018-05-12 15:00 | 53.1 | 25.1 | 2 | 6.1
2018-05-12 16:00 | 58.7 | 13.3 | 3.1 | 6.6
2018-05-12 17:00 | 50.2 | 8.1 | 4.1 | 6.9
2018-05-12 18:00 | 33.9 | 5.6 | 4.7 | 7
2018-05-12 19:00 | 18.3 | 5.4 | 5.3 | 8
2018-05-12 20:00 | 7.8 | 6.7 | 6.3 | 8.1
2018-05-12 21:00 | 3.1 | 8.1 | 6.8 | 9
2018-05-12 22:00 | 2.3 | 8.2 | 6.8 | 9.1
2018-05-12 23:00 | 3.1 | 7.6 | 7.3 | 8.8
2018-05-13 00:00 | 7 | 5.2 | 10.5 | 11.8
2018-05-13 01:00 | 7.6 | 5.1 | 12.7 | 11.4
2018-05-13 02:00 | 8.2 | 5.9 | 15.4 | 10.2
2018-05-13 03:00 | 9.3 | 6.6 | 18.1 | 9.4
2018-05-13 04:00 | 12.2 | 7.2 | 20.5 | 9.6
2018-05-13 05:00 | 16.8 | 7.8 | 22.1 | 9.1
2018-05-13 06:00 | 21.4 | 7.5 | 23.5 | 8.5
2018-05-13 07:00 | 23.3 | 6.5 | 25.2 | 7.1
2018-05-13 08:00 | 18 | 6.6 | 27.8 | 6.8
2018-05-13 09:00 | 8.4 | 7.9 | 30.5 | 7.1
2018-05-13 10:00 | 2.7 | 9.2 | 31.4 | 6.1
2018-05-13 11:00 | 4.3 | 9.2 | 29.8 | 6
2018-05-13 12:00 | 15.6 | 9 | 25 | 5.9
2018-05-13 13:00 | 34.4 | 10 | 20.5 | 5.8
2018-05-13 14:00 | 50.5 | 11.4 | 19.2 | 6.1
2018-05-13 15:00 | 56.5 | 14.4 | 19.1 | 6.6
2018-05-13 16:00 | 51.8 | 21.1 | 19.2 | 6.9
2018-05-13 17:00 | 39.8 | 32 | 19 | 7
2018-05-13 18:00 | 25.5 | 44.6 | 18.3 | 8
2018-05-13 19:00 | 12.8 | 54.3 | 17.2 | 8.1
2018-05-13 20:00 | 4.4 | 57.9 | 16.1 | 9
2018-05-13 21:00 | 2 | 55.5 | 15.4 | 9.1
2018-05-13 22:00 | 3.9 | 51.1 | 15 | 8.8
2018-05-13 23:00 | 8.5 | 48.5 | 14.5 | 11.9
2018-05-14 00:00 | 14.9 | 49.2 | 13.8 | 11.8
2018-05-14 01:00 | 20.4 | 52.7 | 12.7 | 11.4
2018-05-14 02:00 | 23.4 | 57.7 | 11.2 | 10.2
2018-05-14 03:00 | 24.2 | 62.1 | 9.5 | 9.4
2018-05-14 04:00 | 25 | 63.6 | 8 | 9.6
2018-05-14 05:00 | 27.9 | 60.5 | 6.9 | 9.1
2018-05-14 06:00 | 31.7 | 53 | 6.4 | 8.5
2018-05-14 07:00 | 32.2 | 43.6 | 6 | 7.1
2018-05-14 08:00 | 25.7 | 34.7 | 5.4 | 6.8
2018-05-14 09:00 | 14.1 | 28 | 4.7 | 7.1
2018-05-14 10:00 | 5.1 | 24.5 | 4.3 | 6.1
2018-05-14 11:00 | 6.1 | 25.1 | 4.6 | 6
2018-05-14 12:00 | 17.7 | 30.8 | 5.5 | 5.9
2018-05-14 13:00 | 33.9 | 43 | 6.2 | 5.8
2018-05-14 14:00 | 47.9 | 63 | 6.2 | 6.1
2018-05-14 15:00 | 55.4 | 87.7 | 5.6 | 6.6
2018-05-14 16:00 | 54.5 | 110.4 | 5.5 | 6.9
2018-05-14 17:00 | 44.7 | 125.8 | 6.9 | 7
2018-05-14 18:00 | 28.7 | 131.3 | 9.5 | 8
2018-05-14 19:00 | 12.7 | 127 | 12.1 | 8.1
2018-05-14 20:00 | 3.2 | 113.4 | 13 | 9
2018-05-14 21:00 | 1.4 | 93.4 | 12.2 | 9.1
2018-05-14 22:00 | 3.8 | 71.6 | 10.7 | 8.8
2018-05-14 23:00 | 8.7 | 53.6 | 9.9 | 11.9
2018-05-15 00:00 | 17.5 | 21.8 | 2.6 | 14.7
2018-05-15 01:00 | 18.6 | 25.7 | 2.2 | 14.5
2018-05-15 02:00 | 17.9 | 33 | 2.2 | 14.1
2018-05-15 03:00 | 17.6 | 41 | 2.4 | 12.6
2018-05-15 04:00 | 18 | 44.6 | 2.9 | 11.6
2018-05-15 05:00 | 21 | 38.5 | 4 | 11.9
2018-05-15 06:00 | 26.9 | 25.6 | 5.8 | 11.2
2018-05-15 07:00 | 32.2 | 14.9 | 8.2 | 10.5
2018-05-15 08:00 | 32.7 | 9.1 | 10.4 | 8.8
2018-05-15 09:00 | 25.9 | 6.2 | 12 | 8.4
2018-05-15 10:00 | 14.3 | 6 | 13.8 | 8.8
2018-05-15 11:00 | 4.4 | 6.3 | 16.5 | 7.5
2018-05-15 12:00 | 3 | 7.2 | 20.6 | 7.4
2018-05-15 13:00 | 18.4 | 10.8 | 25.4 | 7.3
2018-05-15 14:00 | 43.4 | 19.3 | 28.7 | 7.2
2018-05-15 15:00 | 57.5 | 38.7 | 29.4 | 7.5
2018-05-15 16:00 | 52.4 | 67.2 | 29.1 | 8.2
2018-05-15 17:00 | 33.1 | 90.2 | 29.2 | 8.5
2018-05-15 18:00 | 14.5 | 96.6 | 29.5 | 8.7
2018-05-15 19:00 | 5.1 | 92.2 | 28.7 | 9.9
2018-05-15 20:00 | 2.6 | 90 | 24.7 | 10
2018-05-15 21:00 | 4.2 | 91 | 18.8 | 11.2
2018-05-15 22:00 | 10.2 | 88.6 | 13.5 | 11.2
2018-05-15 23:00 | 20.3 | 81.9 | 9.5 | 10.9
2018-05-16 00:00 | 32.3 | 24.8 | 5.3 | 14.3
2018-05-16 01:00 | 42.2 | 15.6 | 4.3 | 13.5
2018-05-16 02:00 | 46.4 | 12.9 | 3.9 | 12.6
2018-05-16 03:00 | 45.5 | 12.9 | 3.4 | 13
2018-05-16 04:00 | 43.6 | 14.1 | 3.2 | 13.6
2018-05-16 05:00 | 44.6 | 15.3 | 2.9 | 14.3
2018-05-16 06:00 | 47.3 | 15 | 2.5 | 14
2018-05-16 07:00 | 47 | 13.2 | 1.9 | 12.8
2018-05-16 08:00 | 40.2 | 10.9 | 1.2 | 12.2
2018-05-16 09:00 | 26.5 | 8.8 | 0.8 | 9.4
2018-05-16 10:00 | 11.7 | 7.6 | 0.8 | 8.5
2018-05-16 11:00 | 3.4 | 6.8 | 0.9 | 7.8
2018-05-16 12:00 | 4.8 | 7.4 | 1.5 | 9.1
2018-05-16 13:00 | 19.9 | 10.6 | 2.4 | 8.5
2018-05-16 14:00 | 44.6 | 16.7 | 3 | 8.6
2018-05-16 15:00 | 62.8 | 27.5 | 3.7 | 9.5
2018-05-16 16:00 | 63.1 | 44.2 | 5.4 | 10.9
2018-05-16 17:00 | 43.7 | 69.4 | 7.8 | 10.5
2018-05-16 18:00 | 19.5 | 99.9 | 9.7 | 11
2018-05-16 19:00 | 6.2 | 122 | 11.2 | 10.7
2018-05-16 20:00 | 2.3 | 123.2 | 12.7 | 11.2
2018-05-16 21:00 | 1.4 | 106.5 | 15 | 12.5
2018-05-16 22:00 | 2.2 | 84.1 | 17.2 | 13.6
2018-05-16 23:00 | 4.4 | 70.2 | 18.4 | 13.3
2018-05-17 00:00 | 21.8 | 67.3 | 21.6 | 14.2
2018-05-17 01:00 | 23.6 | 67 | 20.5 | 13.4
2018-05-17 02:00 | 20.8 | 70 | 18.9 | 12.5
2018-05-17 03:00 | 16.5 | 75.8 | 16.6 | 12.9
2018-05-17 04:00 | 13.6 | 81.1 | 14.7 | 13.5
2018-05-17 05:00 | 12.6 | 80.6 | 13.5 | 14.1
2018-05-17 06:00 | 14.9 | 74.5 | 12.7 | 13.9
2018-05-17 07:00 | 16.6 | 63 | 11.9 | 12.7
2018-05-17 08:00 | 13.6 | 48.6 | 10.1 | 12.1
2018-05-17 09:00 | 8.6 | 37.3 | 7.5 | 9.3
2018-05-17 10:00 | 3.5 | 36.6 | 5.8 | 8.4
2018-05-17 11:00 | 1.6 | 47.2 | 5.2 | 7.7
2018-05-17 12:00 | 6.3 | 69.3 | 5.5 | 9
2018-05-17 13:00 | 20.9 | 104.8 | 6.2 | 8.5
2018-05-17 14:00 | 39 | 141.7 | 6 | 8.6
2018-05-17 15:00 | 48.8 | 165.8 | 5.2 | 9.4
2018-05-17 16:00 | 45.6 | 176.7 | 4.8 | 10.8
2018-05-17 17:00 | 31.7 | 179.6 | 4.6 | 10.4
2018-05-17 18:00 | 17.2 | 180.9 | 4.3 | 10.9
2018-05-17 19:00 | 9 | 181.4 | 3.7 | 10.6
2018-05-17 20:00 | 5 | 181.3 | 2.6 | 11.1
2018-05-17 21:00 | 2.4 | 181 | 1.7 | 12.4
2018-05-17 22:00 | 1.7 | 180.5 | 1.4 | 13.5
2018-05-17 23:00 | 2.9 | 180.4 | 1 | 13.2
2018-05-18 00:00 | 14.8 | 175.6 | 0.8 | 13.4
2018-05-18 01:00 | 23.2 | 176.1 | 0.7 | 13.4
2018-05-18 02:00 | 29.8 | 176 | 0.6 | 13.1
2018-05-18 03:00 | 30.9 | 175.7 | 0.6 | 14.1
2018-05-18 04:00 | 29.3 | 175.2 | 0.6 | 14.1
2018-05-18 05:00 | 29.6 | 174.3 | 0.7 | 14
2018-05-18 06:00 | 31.8 | 172.2 | 0.8 | 14
2018-05-18 07:00 | 29.8 | 168.1 | 1 | 14
2018-05-18 08:00 | 21.7 | 158.2 | 1 | 13.9
2018-05-18 09:00 | 11 | 143.1 | 1.2 | 14.2
2018-05-18 10:00 | 3.3 | 127.3 | 1.6 | 13.9
2018-05-18 11:00 | 2.6 | 119.4 | 2.4 | 13.9
2018-05-18 12:00 | 13.6 | 123.8 | 3.8 | 13.6
2018-05-18 13:00 | 36.8 | 135 | 5.7 | 13.3
2018-05-18 14:00 | 56.5 | 150.9 | 8.6 | 12.8
2018-05-18 15:00 | 60.8 | 160.7 | 11.8 | 13.5
2018-05-18 16:00 | 50.8 | 158.6 | 16.2 | 14.1
2018-05-18 17:00 | 32.5 | 146.7 | 21.3 | 14.1
2018-05-18 18:00 | 16.2 | 125.3 | 25.5 | 13.9
2018-05-18 19:00 | 7.2 | 106.9 | 29.5 | 13.7
2018-05-18 20:00 | 3.3 | 95.4 | 34 | 14.3
2018-05-18 21:00 | 4.3 | 84.6 | 37.3 | 14
2018-05-18 22:00 | 12.3 | 73.5 | 38.9 | 13.5
2018-05-18 23:00 | 23.7 | 62.5 | 39.8 | 13.3
2018-05-19 00:00 | 33.6 | 97.7 | 38 | 14.8
2018-05-19 01:00 | 43.3 | 85.6 | 37.6 | 14
2018-05-19 02:00 | 53.7 | 68.8 | 36.3 | 13.1
2018-05-19 03:00 | 64.5 | 51.5 | 34.2 | 13.5
2018-05-19 04:00 | 74.4 | 40.3 | 32.3 | 14.1
2018-05-19 05:00 | 80.1 | 34.2 | 31.8 | 14.8
2018-05-19 06:00 | 81.4 | 32.2 | 32.4 | 14.5
2018-05-19 07:00 | 79.8 | 29.2 | 31 | 13.3
2018-05-19 08:00 | 66.5 | 23.4 | 25.9 | 12.6
2018-05-19 09:00 | 38.5 | 17.2 | 19.8 | 9.7
2018-05-19 10:00 | 13 | 13.9 | 16 | 8.8
2018-05-19 11:00 | 2.6 | 14 | 14.8 | 8.1
2018-05-19 12:00 | 4.8 | 16.6 | 15.7 | 9.4
2018-05-19 13:00 | 20.6 | 21.5 | 17.4 | 8.8
2018-05-19 14:00 | 42.1 | 27.5 | 17.7 | 9
2018-05-19 15:00 | 52 | 32.5 | 16.5 | 9.8
2018-05-19 16:00 | 46.2 | 34.1 | 14.8 | 11.3
2018-05-19 17:00 | 30.2 | 31.7 | 14.2 | 10.8
2018-05-19 18:00 | 14.1 | 27.6 | 14.1 | 11.4
2018-05-19 19:00 | 5.5 | 25.2 | 13.5 | 11.1
2018-05-19 20:00 | 2.8 | 25.4 | 11.5 | 11.6
2018-05-19 21:00 | 3.7 | 27.5 | 8.2 | 13
2018-05-19 22:00 | 8.4 | 28.6 | 5.3 | 14.1
2018-05-19 23:00 | 15.1 | 26.7 | 3.4 | 13.8
2018-05-20 00:00 | 20.3 | 22.2 | 2.5 | 14.8
2018-05-20 01:00 | 23.7 | 17.7 | 2.3 | 14
2018-05-20 02:00 | 26.8 | 16.1 | 2.4 | 13.1
2018-05-20 03:00 | 29.3 | 16.3 | 2.9 | 13.5
2018-05-20 04:00 | 32.8 | 17 | 3.2 | 14.1
2018-05-20 05:00 | 38.4 | 17.3 | 2.5 | 14.8
2018-05-20 06:00 | 42.3 | 17.1 | 1.6 | 14.5
2018-05-20 07:00 | 40.3 | 16.8 | 1.5 | 13.3
2018-05-20 08:00 | 30.4 | 17.4 | 1.9 | 12.6
2018-05-20 09:00 | 16.4 | 19.9 | 3.3 | 9.7
2018-05-20 10:00 | 5.4 | 24.6 | 6.2 | 8.8
2018-05-20 11:00 | 2.3 | 31 | 10.8 | 8.1
2018-05-20 12:00 | 8.8 | 36.8 | 15.9 | 9.4
2018-05-20 13:00 | 26 | 38.5 | 20.8 | 8.8
2018-05-20 14:00 | 44 | 33.7 | 24.9 | 9
2018-05-20 15:00 | 50.7 | 24.3 | 28.5 | 9.8
2018-05-20 16:00 | 45 | 15.5 | 32.5 | 11.3
2018-05-20 17:00 | 30.6 | 10.5 | 36.9 | 10.8
2018-05-20 18:00 | 15.7 | 9 | 42.3 | 11.4
2018-05-20 19:00 | 6.5 | 9.6 | 48.7 | 11.1
2018-05-20 20:00 | 2.5 | 12.4 | 53.4 | 11.6
2018-05-20 21:00 | 2 | 17.6 | 55.5 | 13
2018-05-20 22:00 | 4 | 23.8 | 56.4 | 14.1
2018-05-20 23:00 | 7.8 | 29 | 57.6 | 13.8
2018-05-21 00:00 | 12.2 | 31.8 | 59.8 | 14.8
2018-05-21 01:00 | 16.1 | 32 | 62.3 | 14
2018-05-21 02:00 | 18.7 | 29.8 | 64.1 | 13.1
2018-05-21 03:00 | 19.8 | 26.1 | 65 | 13.5
2018-05-21 04:00 | 21.3 | 22.2 | 65.3 | 14.1
2018-05-21 05:00 | 24.7 | 19.1 | 65.2 | 14.8
2018-05-21 06:00 | 28.9 | 17 | 64.6 | 14.5
2018-05-21 07:00 | 29.7 | 15.7 | 63.3 | 13.3
2018-05-21 08:00 | 23.4 | 15 | 61.2 | 12.6
2018-05-21 09:00 | 12.3 | 15 | 58.9 | 9.7
2018-05-21 10:00 | 4.5 | 15.6 | 57.6 | 8.8
2018-05-21 11:00 | 7.6 | 17.4 | 58.3 | 8.1
2018-05-21 12:00 | 21.4 | 21 | 60.6 | 9.4
2018-05-21 13:00 | 37.6 | 27.2 | 62.5 | 8.8
2018-05-21 14:00 | 47.7 | 37.2 | 62.2 | 9
2018-05-21 15:00 | 48.3 | 50.3 | 59.7 | 9.8
2018-05-21 16:00 | 41 | 63.5 | 57.3 | 11.3
2018-05-21 17:00 | 29 | 73.9 | 57.3 | 10.8
2018-05-21 18:00 | 15.8 | 80.8 | 59.8 | 11.4
2018-05-21 19:00 | 5.6 | 85.6 | 62.8 | 11.1
2018-05-21 20:00 | 2.1 | 90.1 | 64.3 | 11.6
2018-05-21 21:00 | 5.4 | 94.3 | 63.9 | 13
2018-05-21 22:00 | 11.8 | 96.2 | 62.4 | 14.1
2018-05-21 23:00 | 18.3 | 93.8 | 61.2 | 13.8
2018-05-22 00:00 | 23.1 | 87.8 | 60.6 | 14.8
2018-05-22 01:00 | 26.4 | 81 | 60.8 | 14
2018-05-22 02:00 | 28.9 | 76.6 | 61.4 | 13.1
2018-05-22 03:00 | 31.6 | 75.5 | 62.2 | 13.5
2018-05-22 04:00 | 35.9 | 75.4 | 63 | 14.1
2018-05-22 05:00 | 42.3 | 73.8 | 63.6 | 14.8
2018-05-22 06:00 | 48.6 | 69.4 | 63.7 | 14.5
2018-05-22 07:00 | 49.5 | 62.4 | 63 | 13.3
2018-05-22 08:00 | 40.5 | 53.4 | 61.2 | 12.6
2018-05-22 09:00 | 24.1 | 43.9 | 58.7 | 9.7
2018-05-22 10:00 | 9.6 | 36.6 | 56.4 | 8.8
2018-05-22 11:00 | 6.2 | 33.7 | 55 | 8.1
2018-05-22 12:00 | 15 | 35.8 | 54.8 | 9.4
2018-05-22 13:00 | 28.7 | 42.1 | 55.1 | 8.8
2018-05-22 14:00 | 39.5 | 50.9 | 55.3 | 9
2018-05-22 15:00 | 43.3 | 60 | 55.6 | 9.8
2018-05-22 16:00 | 40.2 | 66.1 | 56.7 | 11.3
2018-05-22 17:00 | 31.2 | 66 | 59.4 | 10.8
2018-05-22 18:00 | 19.2 | 60 | 63.2 | 11.4
2018-05-22 19:00 | 8.7 | 51 | 66.5 | 11.1
2018-05-22 20:00 | 3.9 | 42 | 67.9 | 11.6
2018-05-22 21:00 | 5.5 | 34.6 | 67 | 13
2018-05-22 22:00 | 10.5 | 28.6 | 65 | 14.1
2018-05-22 23:00 | 16.4 | 23.6 | 62.9 | 13.8
2018-05-23 00:00 | 23 | 12.2 | 67 | 14.8
2018-05-23 01:00 | 30 | 11.3 | 62 | 14
2018-05-23 02:00 | 33.7 | 11.4 | 58 | 13
2018-05-23 03:00 | 35.1 | 12 | 55.6 | 13.4
2018-05-23 04:00 | 36.3 | 13.4 | 53.6 | 14
2018-05-23 05:00 | 37.8 | 13.6 | 52.7 | 14.7
2018-05-23 06:00 | 37.7 | 11.1 | 52 | 14.4
2018-05-23 07:00 | 35.2 | 8.2 | 49.4 | 13.2
2018-05-23 08:00 | 27.4 | 6.4 | 42.7 | 12.6
2018-05-23 09:00 | 16.3 | 5.9 | 32.6 | 9.7
2018-05-23 10:00 | 7.2 | 6 | 24 | 8.7
2018-05-23 11:00 | 2.6 | 6.1 | 18.6 | 8
2018-05-23 12:00 | 6.1 | 6.1 | 15.3 | 9.4
2018-05-23 13:00 | 21.5 | 7.1 | 13.3 | 8.8
2018-05-23 14:00 | 38.6 | 9.5 | 12.5 | 8.9
2018-05-23 15:00 | 44.1 | 12.8 | 12.9 | 9.8
2018-05-23 16:00 | 38.6 | 17.9 | 14.2 | 11.3
2018-05-23 17:00 | 27.2 | 23.8 | 16.2 | 10.8
2018-05-23 18:00 | 16.2 | 28.5 | 18.9 | 11.3
2018-05-23 19:00 | 8.6 | 30.4 | 21.1 | 11.1
2018-05-23 20:00 | 3.5 | 28.6 | 22.5 | 11.5
2018-05-23 21:00 | 3.4 | 23.3 | 22.7 | 12.9
2018-05-23 22:00 | 11.5 | 16.8 | 21.6 | 14
2018-05-23 23:00 | 23.8 | 12 | 20.1 | 13.7
2018-05-24 00:00 | 32.3 | 9.9 | 10.1 | 14.4
2018-05-24 01:00 | 36 | 8.7 | 10.4 | 13.6
2018-05-24 02:00 | 37.6 | 8.3 | 11.5 | 12.7
2018-05-24 03:00 | 37.5 | 9 | 13.1 | 13.1
2018-05-24 04:00 | 38.4 | 10.2 | 15 | 13.6
2018-05-24 05:00 | 42.3 | 10.9 | 17.2 | 14.3
2018-05-24 06:00 | 46.6 | 10.6 | 18.9 | 14
2018-05-24 07:00 | 46.4 | 9.4 | 19.3 | 12.9
2018-05-24 08:00 | 38.6 | 7.4 | 17.8 | 12.2
2018-05-24 09:00 | 26.1 | 6.1 | 15.2 | 9.4
2018-05-24 10:00 | 13.6 | 5.4 | 12.2 | 8.5
2018-05-24 11:00 | 5.7 | 4.9 | 9.3 | 7.8
2018-05-24 12:00 | 7.1 | 4.6 | 7.5 | 9.1
2018-05-24 13:00 | 20.2 | 5 | 7.2 | 8.6
2018-05-24 14:00 | 36.3 | 5.3 | 7.9 | 8.7
2018-05-24 15:00 | 41.7 | 5.1 | 9 | 9.5
2018-05-24 16:00 | 35.3 | 4.8 | 10.5 | 10.9
2018-05-24 17:00 | 23.9 | 5.3 | 11.8 | 10.5
2018-05-24 18:00 | 13.1 | 6 | 11.9 | 11
2018-05-24 19:00 | 5.8 | 6.1 | 10 | 10.8
2018-05-24 20:00 | 3.2 | 6.2 | 6.9 | 11.2
2018-05-24 21:00 | 5 | 6.5 | 4.1 | 12.6
2018-05-24 22:00 | 10 | 6.6 | 2.1 | 13.6
2018-05-24 23:00 | 16.9 | 6.6 | 1.2 | 13.4
2018-05-25 00:00 | 25.2 | 8 | 0 | 13.3
2018-05-25 01:00 | 32.8 | 6.9 | 0 | 12.5
2018-05-25 02:00 | 38.2 | 6.5 | 0 | 11.7
2018-05-25 03:00 | 41.7 | 6.5 | 0 | 12
2018-05-25 04:00 | 44.2 | 6.6 | 0.2 | 12.5
2018-05-25 05:00 | 46.6 | 7 | 0.7 | 13.2
2018-05-25 06:00 | 47.8 | 7.5 | 1.3 | 12.9
2018-05-25 07:00 | 44.4 | 7.5 | 1.9 | 11.8
2018-05-25 08:00 | 34.3 | 6.6 | 2.3 | 11.3
2018-05-25 09:00 | 19.9 | 6 | 2.4 | 8.7
2018-05-25 10:00 | 9 | 6.4 | 2.8 | 7.8
2018-05-25 11:00 | 8.6 | 6.4 | 3.3 | 7.2
2018-05-25 12:00 | 18.8 | 5.7 | 4.5 | 8.4
2018-05-25 13:00 | 32.1 | 5.7 | 6.8 | 7.9
2018-05-25 14:00 | 40.7 | 6.5 | 10 | 8
2018-05-25 15:00 | 41.4 | 8 | 13.4 | 8.8
2018-05-25 16:00 | 35.5 | 11.4 | 17.1 | 10.1
2018-05-25 17:00 | 25.5 | 19.7 | 19.8 | 9.7
2018-05-25 18:00 | 14.2 | 32.8 | 20.5 | 10.1
2018-05-25 19:00 | 5.8 | 41 | 20.1 | 9.9
2018-05-25 20:00 | 3.5 | 39.1 | 18.9 | 10.3
2018-05-25 21:00 | 7.7 | 30.6 | 17.5 | 11.6
2018-05-25 22:00 | 16 | 22.4 | 16.8 | 12.6
2018-05-25 23:00 | 25.6 | 17.7 | 16.2 | 12.3
2018-05-26 00:00 | 25.2 | 19.2 | 16 | 15
2018-05-26 01:00 | 32.8 | 31 | 14 | 14.2
2018-05-26 02:00 | 38.2 | 41.8 | 12.6 | 13.2
2018-05-26 03:00 | 41.7 | 49.7 | 12.1 | 13.6
2018-05-26 04:00 | 44.2 | 51.7 | 11.6 | 14.2
2018-05-26 05:00 | 46.6 | 43 | 10.3 | 14.9
2018-05-26 06:00 | 47.8 | 30.6 | 8.4 | 14.6
2018-05-26 07:00 | 44.4 | 21.6 | 6.6 | 13.4
2018-05-26 08:00 | 34.3 | 20.2 | 5 | 12.7
2018-05-26 09:00 | 19.9 | 30.2 | 3.6 | 9.8
2018-05-26 10:00 | 9 | 46.6 | 2.9 | 8.8
2018-05-26 11:00 | 8.6 | 64.3 | 2.6 | 8.1
2018-05-26 12:00 | 18.8 | 81 | 2.7 | 9.5
2018-05-26 13:00 | 32.1 | 93.7 | 3.2 | 8.9
2018-05-26 14:00 | 40.7 | 101.8 | 4.1 | 9
2018-05-26 15:00 | 41.4 | 103.8 | 5.1 | 9.9
2018-05-26 16:00 | 35.5 | 102.9 | 7 | 11.4
2018-05-26 17:00 | 25.5 | 99.5 | 9.4 | 10.9
2018-05-26 18:00 | 14.2 | 96.8 | 10.2 | 11.5
2018-05-26 19:00 | 5.8 | 98 | 10 | 11.2
2018-05-26 20:00 | 3.5 | 102.4 | 8.7 | 11.7
2018-05-26 21:00 | 7.7 | 103.9 | 6.4 | 13.1
2018-05-26 22:00 | 16 | 97.3 | 4.5 | 14.2
2018-05-26 23:00 | 25.6 | 84.9 | 3.3 | 13.9
2018-05-27 00:00 | 34.3 | 66.9 | 2.7 | 15
2018-05-27 01:00 | 40.3 | 51.2 | 3 | 14.2
2018-05-27 02:00 | 42.7 | 42.2 | 3.5 | 13.2
2018-05-27 03:00 | 42.2 | 36.5 | 4.2 | 13.6
2018-05-27 04:00 | 41.8 | 33.4 | 5.2 | 14.2
2018-05-27 05:00 | 43.9 | 33.2 | 6.2 | 14.9
2018-05-27 06:00 | 47 | 33.2 | 6.9 | 14.6
2018-05-27 07:00 | 45.9 | 30.6 | 7.5 | 13.4
2018-05-27 08:00 | 36.2 | 27.4 | 8.4 | 12.7
2018-05-27 09:00 | 20.4 | 24.4 | 9.6 | 9.8
2018-05-27 10:00 | 8.9 | 22.3 | 11.1 | 8.8
2018-05-27 11:00 | 10.9 | 22.6 | 12.8 | 8.1
2018-05-27 12:00 | 25.9 | 24.6 | 14.7 | 9.5
2018-05-27 13:00 | 43.4 | 28.4 | 16.9 | 8.9
2018-05-27 14:00 | 52.4 | 35.2 | 19.6 | 9
2018-05-27 15:00 | 49.2 | 48 | 22.4 | 9.9
2018-05-27 16:00 | 38 | 69.7 | 25 | 11.4
2018-05-27 17:00 | 24.2 | 95.3 | 27 | 10.9
2018-05-27 18:00 | 12.1 | 114.8 | 28.8 | 11.5
2018-05-27 19:00 | 4.7 | 122.9 | 30.8 | 11.2
2018-05-27 20:00 | 4.6 | 120.5 | 33 | 11.7
2018-05-27 21:00 | 11.4 | 108.3 | 34.8 | 13.1
2018-05-27 22:00 | 21.7 | 88.7 | 35.5 | 14.2
2018-05-27 23:00 | 32.2 | 65.4 | 35 | 13.9
2018-05-28 00:00 | 40.3 | 42.9 | 33.4 | 15
2018-05-28 01:00 | 45.1 | 26.4 | 31.5 | 14.2
2018-05-28 02:00 | 46 | 19.3 | 29.7 | 13.2
2018-05-28 03:00 | 44.3 | 21.1 | 27.8 | 13.6
2018-05-28 04:00 | 42.9 | 26.6 | 25.5 | 14.2
2018-05-28 05:00 | 44.4 | 31 | 22.8 | 14.9
2018-05-28 06:00 | 47.4 | 31.7 | 20 | 14.6
2018-05-28 07:00 | 46.5 | 29 | 17.6 | 13.4
2018-05-28 08:00 | 36.8 | 23.8 | 15.8 | 12.7
2018-05-28 09:00 | 21.1 | 17.6 | 14.8 | 9.8
2018-05-28 10:00 | 9.4 | 12.1 | 14.3 | 8.8
2018-05-28 11:00 | 11 | 9.5 | 14.1 | 8.1
2018-05-28 12:00 | 25.8 | 10.5 | 13.9 | 9.5
2018-05-28 13:00 | 43.7 | 15.2 | 13.6 | 8.9
2018-05-28 14:00 | 54.2 | 24.2 | 12.8 | 9
2018-05-28 15:00 | 53.5 | 36.7 | 11.9 | 9.9
2018-05-28 16:00 | 44.8 | 49.4 | 11.1 | 11.4
2018-05-28 17:00 | 32.3 | 59.2 | 11 | 10.9
2018-05-28 18:00 | 19.6 | 65.2 | 11.5 | 11.5
2018-05-28 19:00 | 9.3 | 68.7 | 12.2 | 11.2
2018-05-28 20:00 | 3.9 | 71.8 | 12.7 | 11.7
2018-05-28 21:00 | 3.6 | 74.8 | 12.8 | 13.1
2018-05-28 22:00 | 6.5 | 76.5 | 12.7 | 14.2
2018-05-28 23:00 | 11 | 76 | 12.3 | 13.9
2018-05-29 00:00 | 13 | 75.9 | 13.5 | 15.4
2018-05-29 01:00 | 15.2 | 68.5 | 17.2 | 15.3
2018-05-29 02:00 | 18.2 | 69.2 | 20 | 15
2018-05-29 03:00 | 24.5 | 76.8 | 19.2 | 16.2
2018-05-29 04:00 | 33.5 | 84.5 | 17 | 16.2
2018-05-29 05:00 | 43.6 | 86.6 | 14.8 | 16
2018-05-29 06:00 | 50.5 | 82 | 13.1 | 16
2018-05-29 07:00 | 49.5 | 68.5 | 12.2 | 16
2018-05-29 08:00 | 38.4 | 50.7 | 10.9 | 15.9
2018-05-29 09:00 | 22.3 | 35.4 | 8.8 | 16.3
2018-05-29 10:00 | 9 | 24.7 | 6.7 | 16
2018-05-29 11:00 | 4.6 | 20.5 | 5.4 | 15.9
2018-05-29 12:00 | 11.9 | 25.2 | 5.5 | 15.6
2018-05-29 13:00 | 29.8 | 36.3 | 6 | 15.3
2018-05-29 14:00 | 47.9 | 48.1 | 6.3 | 14.7
2018-05-29 15:00 | 56.2 | 60.6 | 6.7 | 15.5
2018-05-29 16:00 | 51.8 | 73.1 | 7.2 | 16.1
2018-05-29 17:00 | 37.2 | 83.8 | 8.5 | 16.2
2018-05-29 18:00 | 21.8 | 91.6 | 11.7 | 15.9
2018-05-29 19:00 | 11.4 | 95.6 | 17.4 | 15.7
2018-05-29 20:00 | 5.6 | 97.7 | 22.4 | 16.3
2018-05-29 21:00 | 4.3 | 99.4 | 23.7 | 16
2018-05-29 22:00 | 7.1 | 101.4 | 22.7 | 15.5
2018-05-29 23:00 | 11.4 | 106.6 | 21.4 | 15.3
2018-05-30 00:00 | 9.8 | 136.5 | 11.8 | 16
2018-05-30 01:00 | 17.8 | 136.2 | 10.1 | 17
2018-05-30 02:00 | 30 | 137.2 | 8.9 | 16.8
2018-05-30 03:00 | 41.9 | 139.6 | 8 | 17.7
2018-05-30 04:00 | 51.8 | 141.3 | 6.7 | 18.1
2018-05-30 05:00 | 59.8 | 142.6 | 5.3 | 16.3
2018-05-30 06:00 | 64.8 | 141.9 | 4.4 | 16.5
2018-05-30 07:00 | 63.3 | 142.2 | 4 | 17.9
2018-05-30 08:00 | 48.6 | 146 | 3.7 | 18.5
2018-05-30 09:00 | 26.2 | 153.5 | 3.3 | 19.1
2018-05-30 10:00 | 10 | 161.2 | 3 | 20
2018-05-30 11:00 | 5.1 | 167.2 | 3.1 | 19.5
2018-05-30 12:00 | 9.8 | 171.8 | 4.9 | 18.9
2018-05-30 13:00 | 22.2 | 174.1 | 10 | 19.3
2018-05-30 14:00 | 35.4 | 175.7 | 17.1 | 18.6
2018-05-30 15:00 | 41.6 | 176 | 24.3 | 19.2
2018-05-30 16:00 | 38.4 | 176.7 | 30.6 | 19.2
2018-05-30 17:00 | 26.6 | 178.5 | 34.4 | 19
2018-05-30 18:00 | 12.7 | 180 | 37.1 | 18.8
2018-05-30 19:00 | 4.8 | 180.4 | 40.6 | 17.2
2018-05-30 20:00 | 3.3 | 179.8 | 46 | 17.1
2018-05-30 21:00 | 5 | 177.7 | 53.3 | 16.9
2018-05-30 22:00 | 9 | 172.8 | 60.1 | 17.5
2018-05-30 23:00 | 12.8 | 165.9 | 65.2 | 17.5
2018-05-31 00:00 | 16 | 162.2 | 50.8 | 16.9
2018-05-31 01:00 | 19.3 | 157.8 | 57.3 | 18
2018-05-31 02:00 | 21.8 | 155.6 | 62.4 | 17.8
2018-05-31 03:00 | 24.5 | 158.3 | 66.3 | 18.7
2018-05-31 04:00 | 28.6 | 163.6 | 69.2 | 19.2
2018-05-31 05:00 | 34.9 | 168 | 70.9 | 17.2
2018-05-31 06:00 | 42.2 | 170.2 | 71.8 | 17.5
2018-05-31 07:00 | 45.8 | 170.9 | 71.2 | 18.9
2018-05-31 08:00 | 39.9 | 169.1 | 67.9 | 19.5
2018-05-31 09:00 | 25.2 | 165.2 | 61.4 | 20.2
2018-05-31 10:00 | 11.2 | 163.3 | 52.9 | 21.1
2018-05-31 11:00 | 7.2 | 164.8 | 48.2 | 20.6
2018-05-31 12:00 | 19 | 168.8 | 50.2 | 20
2018-05-31 13:00 | 42.3 | 172.8 | 54.8 | 20.4
2018-05-31 14:00 | 59.6 | 175.8 | 58.5 | 19.6
2018-05-31 15:00 | 60.9 | 178.4 | 61.3 | 20.3
2018-05-31 16:00 | 49.6 | 180 | 63.8 | 20.3
2018-05-31 17:00 | 32.7 | 180.9 | 65.6 | 20.1
2018-05-31 18:00 | 17.7 | 181.6 | 66.7 | 19.9
2018-05-31 19:00 | 8 | 182 | 67 | 18.2
2018-05-31 20:00 | 4.8 | 181.7 | 66 | 18
2018-05-31 21:00 | 6.6 | 180.4 | 63.6 | 17.9
2018-05-31 22:00 | 11 | 178.4 | 60.1 | 18.5
2018-05-31 23:00 | 16.9 | 175.7 | 56.9 | 18.5
2018-06-01 00:00 | 27.4 | 160.6 | 63.7 | 16.9
2018-06-01 01:00 | 26.2 | 156 | 63.1 | 18
2018-06-01 02:00 | 22.4 | 151.6 | 63 | 17.8
2018-06-01 03:00 | 17.5 | 146 | 63.7 | 18.7
2018-06-01 04:00 | 14.3 | 140.3 | 65.4 | 19.2
2018-06-01 05:00 | 15.1 | 135.4 | 68.2 | 17.2
2018-06-01 06:00 | 19.6 | 129.6 | 70.8 | 17.5
2018-06-01 07:00 | 24.3 | 120.4 | 72 | 18.9
2018-06-01 08:00 | 23.5 | 105.6 | 71.5 | 19.5
2018-06-01 09:00 | 15.6 | 89 | 69 | 20.2
2018-06-01 10:00 | 9.3 | 77.2 | 64.6 | 21.1
2018-06-01 11:00 | 15.5 | 76.8 | 59.1 | 20.6
2018-06-01 12:00 | 38.5 | 91.4 | 54.1 | 20
2018-06-01 13:00 | 68.2 | 115.9 | 50.8 | 20.4
2018-06-01 14:00 | 85.6 | 139.2 | 50 | 19.6
2018-06-01 15:00 | 85.9 | 157.1 | 51.2 | 20.3
2018-06-01 16:00 | 74.4 | 169.2 | 53.2 | 20.3
2018-06-01 17:00 | 53 | 173.8 | 53 | 20.1
2018-06-01 18:00 | 30 | 172.4 | 48.9 | 19.9
2018-06-01 19:00 | 12.6 | 168.4 | 39.8 | 18.2
2018-06-01 20:00 | 4.4 | 165.5 | 26.4 | 18
2018-06-01 21:00 | 4.7 | 163.9 | 14.7 | 17.9
2018-06-01 22:00 | 9.8 | 160.4 | 8.5 | 18.5
2018-06-01 23:00 | 17.2 | 153.3 | 5.8 | 18.5
2018-06-02 00:00 | 21.2 | 145 | 4.8 | 16.9
2018-06-02 01:00 | 21.6 | 138 | 4.1 | 18
2018-06-02 02:00 | 21.9 | 132.4 | 3.6 | 17.8
2018-06-02 03:00 | 20.7 | 129.5 | 3 | 18.7
2018-06-02 04:00 | 20.6 | 131.3 | 2.4 | 19.2
2018-06-02 05:00 | 24.7 | 136.6 | 2 | 17.2
2018-06-02 06:00 | 31.3 | 140.8 | 1.8 | 17.5
2018-06-02 07:00 | 35.9 | 138 | 1.7 | 18.9
2018-06-02 08:00 | 33.1 | 127.5 | 1.5 | 19.5
2018-06-02 09:00 | 22 | 111.6 | 1.3 | 20.2
2018-06-02 10:00 | 10.4 | 97.7 | 1.2 | 21.1
2018-06-02 11:00 | 7.6 | 98.6 | 1.2 | 20.6
2018-06-02 12:00 | 19 | 116.3 | 1.5 | 20
2018-06-02 13:00 | 39.3 | 138.7 | 2.4 | 20.4
2018-06-02 14:00 | 54.4 | 155.9 | 4.4 | 19.6
2018-06-02 15:00 | 55.1 | 166.6 | 6.9 | 20.3
2018-06-02 16:00 | 41.9 | 173.2 | 8.5 | 20.3
2018-06-02 17:00 | 24.9 | 177 | 9.2 | 20.1
2018-06-02 18:00 | 11.4 | 178.2 | 9 | 19.9
2018-06-02 19:00 | 4.6 | 177.7 | 8.1 | 18.2
2018-06-02 20:00 | 4.7 | 175.5 | 7 | 18
2018-06-02 21:00 | 8.4 | 171.4 | 6.2 | 17.9
2018-06-02 22:00 | 12.7 | 165.3 | 5.9 | 18.5
2018-06-02 23:00 | 15.3 | 157.8 | 6.4 | 18.5
2018-06-03 00:00 | 15.6 | 150.9 | 7.6 | 16.9
2018-06-03 01:00 | 15 | 147.1 | 8.7 | 18
2018-06-03 02:00 | 15.2 | 148.1 | 9.2 | 17.8
2018-06-03 03:00 | 16.9 | 153 | 8.7 | 18.7
2018-06-03 04:00 | 20.9 | 158.6 | 7.5 | 19.2
2018-06-03 05:00 | 26.9 | 161.2 | 6.1 | 17.2
2018-06-03 06:00 | 32.9 | 159.3 | 4.8 | 17.5
2018-06-03 07:00 | 34.4 | 153.4 | 3.7 | 18.9
2018-06-03 08:00 | 28.2 | 144.9 | 2.7 | 19.5
2018-06-03 09:00 | 17.2 | 136.6 | 2 | 20.2
2018-06-03 10:00 | 11.1 | 132.6 | 1.7 | 21.1
2018-06-03 11:00 | 18.8 | 136.8 | 1.8 | 20.6
2018-06-03 12:00 | 39.3 | 148.4 | 2.4 | 20
2018-06-03 13:00 | 61.7 | 162 | 3.6 | 20.4
2018-06-03 14:00 | 74.5 | 172.1 | 5.3 | 19.6
2018-06-03 15:00 | 73.6 | 177.7 | 7.1 | 20.3
2018-06-03 16:00 | 62.2 | 180.1 | 8.6 | 20.3
2018-06-03 17:00 | 45 | 181 | 9.4 | 20.1
2018-06-03 18:00 | 26.6 | 181.4 | 9.2 | 19.9
2018-06-03 19:00 | 11.6 | 181.5 | 8.4 | 18.2
2018-06-03 20:00 | 3.9 | 181.4 | 7.5 | 18
2018-06-03 21:00 | 3.7 | 180.8 | 6.4 | 17.9
2018-06-03 22:00 | 7.4 | 178.7 | 5.4 | 18.5
2018-06-03 23:00 | 11.2 | 174.3 | 4.5 | 18.5
2018-06-04 00:00 | 13.5 | 168.6 | 3.7 | 16.9
2018-06-04 01:00 | 14.4 | 163.8 | 3 | 18
2018-06-04 02:00 | 14.6 | 162.2 | 2.4 | 17.8
2018-06-04 03:00 | 15.3 | 163.8 | 2 | 18.7
2018-06-04 04:00 | 17.6 | 166.3 | 1.7 | 19.2
2018-06-04 05:00 | 22.3 | 167.3 | 1.6 | 17.2
2018-06-04 06:00 | 28 | 165.2 | 1.6 | 17.5
2018-06-04 07:00 | 30.5 | 159.4 | 1.7 | 18.9
2018-06-04 08:00 | 26.6 | 150 | 1.6 | 19.5
2018-06-04 09:00 | 18.7 | 139.3 | 1.4 | 20.2
2018-06-04 10:00 | 15 | 132.4 | 1.3 | 21.1
2018-06-04 11:00 | 23.1 | 133.7 | 1.3 | 20.6
2018-06-04 12:00 | 41.8 | 143 | 1.7 | 20
2018-06-04 13:00 | 61.4 | 155.7 | 2.5 | 20.4
2018-06-04 14:00 | 71.6 | 166.5 | 3.5 | 19.6
2018-06-04 15:00 | 69.1 | 173.5 | 4.8 | 20.3
2018-06-04 16:00 | 57.1 | 177.8 | 6.2 | 20.3
2018-06-04 17:00 | 40.3 | 180.2 | 7.2 | 20.1
2018-06-04 18:00 | 23.3 | 181.3 | 8 | 19.9
2018-06-04 19:00 | 10.4 | 181.7 | 8.2 | 18.2
2018-06-04 20:00 | 5.4 | 181.3 | 8 | 18
2018-06-04 21:00 | 8.8 | 180 | 7.4 | 17.9
2018-06-04 22:00 | 17.2 | 177.7 | 6.7 | 18.5
2018-06-04 23:00 | 27.6 | 174.3 | 6.2 | 18.5
2018-06-05 00:00 | 42.4 | 94.7 | 0.3 | 14
2018-06-05 01:00 | 54 | 94.2 | 0.3 | 13.8
2018-06-05 02:00 | 58.1 | 104.3 | 0.6 | 13.4
2018-06-05 03:00 | 57.1 | 118.2 | 1 | 12
2018-06-05 04:00 | 56.5 | 129.2 | 1.8 | 11
2018-06-05 05:00 | 60.9 | 135.8 | 2.5 | 11.3
2018-06-05 06:00 | 68.4 | 137.6 | 3.4 | 10.7
2018-06-05 07:00 | 69.8 | 135.2 | 4.6 | 10
2018-06-05 08:00 | 58.4 | 126 | 6.2 | 8.3
2018-06-05 09:00 | 36.7 | 115 | 7.8 | 8
2018-06-05 10:00 | 14.8 | 109.8 | 9.5 | 8.4
2018-06-05 11:00 | 5.2 | 115.3 | 10 | 7.1
2018-06-05 12:00 | 10.7 | 135.1 | 10.2 | 7
2018-06-05 13:00 | 25.3 | 159.1 | 10.9 | 7
2018-06-05 14:00 | 42.1 | 174.4 | 11.4 | 6.9
2018-06-05 15:00 | 51.7 | 180.5 | 12.3 | 7.1
2018-06-05 16:00 | 48.6 | 182.6 | 12.4 | 7.8
2018-06-05 17:00 | 35.6 | 183.2 | 10.2 | 8.1
2018-06-05 18:00 | 21.2 | 183.4 | 6.8 | 8.3
2018-06-05 19:00 | 10.4 | 183.4 | 4.4 | 9.4
2018-06-05 20:00 | 5.6 | 183.3 | 2.8 | 9.6
2018-06-05 21:00 | 7.3 | 183.1 | 2 | 10.6
2018-06-05 22:00 | 12.8 | 182.6 | 2.1 | 10.7
2018-06-05 23:00 | 20.8 | 181.8 | 3.1 | 10.3
2018-06-06 00:00 | 19.1 | 180.8 | 6.8 | 13.9
2018-06-06 01:00 | 20.8 | 181.2 | 8.1 | 13.8
2018-06-06 02:00 | 24.6 | 181.8 | 9.6 | 13.4
2018-06-06 03:00 | 27.8 | 182.4 | 10.8 | 12
2018-06-06 04:00 | 31.6 | 182.8 | 12.3 | 11
2018-06-06 05:00 | 37.1 | 182.9 | 13.4 | 11.3
2018-06-06 06:00 | 43.2 | 182.8 | 13.6 | 10.6
2018-06-06 07:00 | 45.5 | 182.5 | 13.5 | 9.9
2018-06-06 08:00 | 40 | 181.8 | 12.7 | 8.3
2018-06-06 09:00 | 26.8 | 180.4 | 12.1 | 8
2018-06-06 10:00 | 11.7 | 177.8 | 13.1 | 8.3
2018-06-06 11:00 | 5.8 | 167 | 17.8 | 7.1
2018-06-06 12:00 | 15.4 | 137.3 | 27.7 | 7
2018-06-06 13:00 | 33.7 | 106.4 | 38.9 | 7
2018-06-06 14:00 | 49.4 | 91.9 | 43.4 | 6.8
2018-06-06 15:00 | 55 | 86.1 | 41.4 | 7.1
2018-06-06 16:00 | 48 | 82.1 | 38.6 | 7.8
2018-06-06 17:00 | 34.2 | 74 | 38.6 | 8.1
2018-06-06 18:00 | 19.9 | 63.5 | 44.4 | 8.2
2018-06-06 19:00 | 9.1 | 53.4 | 53.5 | 9.4
2018-06-06 20:00 | 4.2 | 45.8 | 60.5 | 9.5
2018-06-06 21:00 | 4.7 | 41 | 63 | 10.6
2018-06-06 22:00 | 8.2 | 36.7 | 61.1 | 10.6
2018-06-06 23:00 | 15.5 | 31.6 | 57.5 | 10.3
2018-06-07 00:00 | 25.1 | 6 | 55.8 | 15.5
2018-06-07 01:00 | 32.8 | 5.8 | 52.4 | 14.7
2018-06-07 02:00 | 39 | 6 | 47 | 13.7
2018-06-07 03:00 | 43.4 | 5.7 | 38.7 | 14.1
2018-06-07 04:00 | 46.2 | 5.6 | 29.7 | 14.7
2018-06-07 05:00 | 49.1 | 5.1 | 21.6 | 15.5
2018-06-07 06:00 | 51.2 | 4.4 | 14.6 | 15.2
2018-06-07 07:00 | 51.1 | 5 | 8.3 | 13.9
2018-06-07 08:00 | 47.2 | 5.1 | 3.4 | 13.2
2018-06-07 09:00 | 37.3 | 5.6 | 0.9 | 10.2
2018-06-07 10:00 | 22.5 | 8.5 | 0.4 | 9.2
2018-06-07 11:00 | 11.6 | 11.2 | 0.7 | 8.4
2018-06-07 12:00 | 15.2 | 11.4 | 1.6 | 9.9
2018-06-07 13:00 | 32.3 | 10.6 | 2.6 | 9.2
2018-06-07 14:00 | 47.2 | 12.1 | 3.7 | 9.4
2018-06-07 15:00 | 51.6 | 16.2 | 5.5 | 10.3
2018-06-07 16:00 | 45.6 | 22 | 8.7 | 11.8
2018-06-07 17:00 | 31.9 | 30.5 | 13.6 | 11.3
2018-06-07 18:00 | 18.2 | 42.7 | 19.1 | 11.9
2018-06-07 19:00 | 9.1 | 58.2 | 25.4 | 11.6
2018-06-07 20:00 | 6.1 | 77.7 | 33.2 | 12.1
2018-06-07 21:00 | 9.7 | 97.2 | 39.2 | 13.6
2018-06-07 22:00 | 16.8 | 109 | 39.9 | 14.7
2018-06-07 23:00 | 23.5 | 112.6 | 35.6 | 14.4
2018-06-08 00:00 | 27.1 | 60.4 | 27.8 | 15.4
2018-06-08 01:00 | 37 | 60.5 | 17.6 | 14.5
2018-06-08 02:00 | 44.3 | 61.8 | 8.7 | 13.6
2018-06-08 03:00 | 44.2 | 68.4 | 3.2 | 14
2018-06-08 04:00 | 41.6 | 78.5 | 1.2 | 14.6
2018-06-08 05:00 | 44.7 | 86 | 0.8 | 15.3
2018-06-08 06:00 | 54.5 | 90 | 0.8 | 15
2018-06-08 07:00 | 61 | 82.7 | 0.8 | 13.8
2018-06-08 08:00 | 56.2 | 59.6 | 0.7 | 13.1
2018-06-08 09:00 | 40.6 | 33.8 | 0.5 | 10.1
2018-06-08 10:00 | 20 | 18.8 | 0.4 | 9.1
2018-06-08 11:00 | 8 | 13 | 0.4 | 8.4
2018-06-08 12:00 | 13.4 | 11 | 0.5 | 9.8
2018-06-08 13:00 | 32.5 | 10.7 | 0.7 | 9.2
2018-06-08 14:00 | 50.7 | 10.1 | 1.2 | 9.3
2018-06-08 15:00 | 55.4 | 8.8 | 1.9 | 10.2
2018-06-08 16:00 | 46.9 | 8.1 | 2.4 | 11.7
2018-06-08 17:00 | 31.1 | 7 | 2.6 | 11.2
2018-06-08 18:00 | 16.5 | 6 | 2.4 | 11.8
2018-06-08 19:00 | 7.6 | 5.3 | 2.1 | 11.5
2018-06-08 20:00 | 4 | 4.2 | 1.9 | 12
2018-06-08 21:00 | 6.4 | 3.9 | 1.9 | 13.4
2018-06-08 22:00 | 12.7 | 4.4 | 2.4 | 14.6
2018-06-08 23:00 | 21 | 5.1 | 3.9 | 14.3
2018-06-09 00:00 | 21.8 | 9.9 | 1.9 | 14.9
2018-06-09 01:00 | 36.2 | 11.5 | 3 | 14.9
2018-06-09 02:00 | 51.1 | 8.8 | 4.1 | 14.6
2018-06-09 03:00 | 59.6 | 5.7 | 5.1 | 15.7
2018-06-09 04:00 | 64 | 4.6 | 6.5 | 15.7
2018-06-09 05:00 | 66.9 | 3.8 | 10 | 15.6
2018-06-09 06:00 | 67.4 | 3.2 | 18.2 | 15.6
2018-06-09 07:00 | 64.1 | 3.5 | 30.5 | 15.5
2018-06-09 08:00 | 53.7 | 4.6 | 41.8 | 15.4
2018-06-09 09:00 | 33.1 | 7 | 52.8 | 15.8
2018-06-09 10:00 | 15.3 | 9.8 | 63.4 | 15.5
2018-06-09 11:00 | 18.7 | 11.2 | 67.6 | 15.5
2018-06-09 12:00 | 46.2 | 11 | 64.5 | 15.1
2018-06-09 13:00 | 78.6 | 10.1 | 56.6 | 14.8
2018-06-09 14:00 | 96.3 | 9.5 | 45.8 | 14.2
2018-06-09 15:00 | 101 | 10.1 | 33.2 | 15
2018-06-09 16:00 | 99.1 | 12 | 24.8 | 15.6
2018-06-09 17:00 | 83.2 | 13.6 | 19 | 15.7
2018-06-09 18:00 | 49.6 | 14.9 | 12.8 | 15.5
2018-06-09 19:00 | 21.3 | 17.8 | 10.4 | 15.2
2018-06-09 20:00 | 9.3 | 19 | 11.5 | 15.9
2018-06-09 21:00 | 6.9 | 18.5 | 12.5 | 15.6
2018-06-09 22:00 | 9.9 | 19.6 | 13.3 | 15
2018-06-09 23:00 | 13.7 | 21.9 | 15.2 | 14.8
2018-06-10 00:00 | 14.6 | 23.9 | 17.6 | 14.9
2018-06-10 01:00 | 13.9 | 24.3 | 20.1 | 14.9
2018-06-10 02:00 | 11.6 | 24.7 | 22.3 | 14.6
2018-06-10 03:00 | 10.7 | 26.3 | 23.9 | 15.7
2018-06-10 04:00 | 14.4 | 28.2 | 24 | 15.7
2018-06-10 05:00 | 18 | 30.4 | 22.6 | 15.6
2018-06-10 06:00 | 19.9 | 32.7 | 20 | 15.6
2018-06-10 07:00 | 19.5 | 33.6 | 16.6 | 15.5
2018-06-10 08:00 | 19.4 | 32.1 | 13.9 | 15.4
2018-06-10 09:00 | 29.8 | 29.4 | 12.5 | 15.8
2018-06-10 10:00 | 57.5 | 28.1 | 11.6 | 15.5
2018-06-10 11:00 | 86.3 | 28.6 | 10.5 | 15.5
2018-06-10 12:00 | 99.7 | 29.7 | 9.8 | 15.1
2018-06-10 13:00 | 103.1 | 30.6 | 10.3 | 14.8
2018-06-10 14:00 | 104 | 29 | 11.2 | 14.2
2018-06-10 15:00 | 104.4 | 25.4 | 12.3 | 15
2018-06-10 16:00 | 104.2 | 22.3 | 14.4 | 15.6
2018-06-10 17:00 | 102.6 | 20.2 | 15.7 | 15.7
2018-06-10 18:00 | 97 | 20.2 | 15.4 | 15.5
2018-06-10 19:00 | 84.2 | 21.4 | 15 | 15.2
2018-06-10 20:00 | 71.1 | 22.5 | 14.3 | 15.9
2018-06-10 21:00 | 65.4 | 24.1 | 12.8 | 15.6
2018-06-10 22:00 | 63.2 | 26.3 | 11.3 | 15
2018-06-10 23:00 | 59.4 | 29.3 | 10.3 | 14.8
2018-06-11 00:00 | 52 | 32.7 | 9.5 | 14.9
2018-06-11 01:00 | 44.3 | 35.2 | 8.8 | 14.9
2018-06-11 02:00 | 38.9 | 36 | 8 | 14.6
2018-06-11 03:00 | 35.4 | 35.3 | 6.6 | 15.7
2018-06-11 04:00 | 32.6 | 33.9 | 5.1 | 15.7
2018-06-11 05:00 | 29.6 | 32.8 | 4.2 | 15.6
2018-06-11 06:00 | 27.4 | 31.9 | 3.9 | 15.6
2018-06-11 07:00 | 29 | 30.5 | 4 | 15.5
2018-06-11 08:00 | 37 | 27.9 | 4 | 15.4
2018-06-11 09:00 | 50.7 | 24.6 | 3.9 | 15.8
2018-06-11 10:00 | 66.5 | 21.5 | 4 | 15.5
2018-06-11 11:00 | 80.1 | 20.2 | 4.5 | 15.5
2018-06-11 12:00 | 89.6 | 21.6 | 5.4 | 15.1
2018-06-11 13:00 | 95.2 | 25.4 | 6.4 | 14.8
2018-06-11 14:00 | 97.1 | 32 | 7 | 14.2
2018-06-11 15:00 | 94.4 | 41 | 7.2 | 15
2018-06-11 16:00 | 85.3 | 51.3 | 6.8 | 15.6
2018-06-11 17:00 | 68.3 | 61.6 | 6.2 | 15.7
2018-06-11 18:00 | 46.1 | 72.1 | 5.4 | 15.5
2018-06-11 19:00 | 25.9 | 83.4 | 4.8 | 15.2
2018-06-11 20:00 | 14.6 | 95.9 | 4.5 | 15.9
2018-06-11 21:00 | 13.7 | 109.1 | 4.5 | 15.6
2018-06-11 22:00 | 19 | 121.5 | 4.9 | 15
2018-06-11 23:00 | 25.9 | 131.1 | 5.3 | 14.8
2018-06-12 00:00 | 15 | 161.3 | 4.3 | 14.5
2018-06-12 01:00 | 15.2 | 160.8 | 4.1 | 14.5
2018-06-12 02:00 | 15.1 | 165.5 | 3.9 | 14.2
2018-06-12 03:00 | 14.4 | 172 | 3.7 | 15.3
2018-06-12 04:00 | 14.4 | 176.4 | 3.5 | 15.3
2018-06-12 05:00 | 17 | 178.7 | 3.1 | 15.1
2018-06-12 06:00 | 22.8 | 179.9 | 2.6 | 15.1
2018-06-12 07:00 | 27.7 | 180.6 | 2.4 | 15.1
2018-06-12 08:00 | 23.1 | 181 | 2 | 15
2018-06-12 09:00 | 13.4 | 180.6 | 1.8 | 15.4
2018-06-12 10:00 | 15.6 | 179.9 | 1.7 | 15.1
2018-06-12 11:00 | 35.1 | 179.8 | 1.8 | 15
2018-06-12 12:00 | 62.4 | 180.6 | 2.1 | 14.7
2018-06-12 13:00 | 83.5 | 182 | 2.4 | 14.4
2018-06-12 14:00 | 91.2 | 182.9 | 2.2 | 13.9
2018-06-12 15:00 | 90.9 | 183.3 | 2.2 | 14.6
2018-06-12 16:00 | 85.5 | 183.5 | 2.5 | 15.2
2018-06-12 17:00 | 74.6 | 183.4 | 2.8 | 15.3
2018-06-12 18:00 | 60.2 | 183.4 | 3.1 | 15.1
2018-06-12 19:00 | 42.4 | 183.3 | 3.6 | 14.8
2018-06-12 20:00 | 21.6 | 183.2 | 4.4 | 15.4
2018-06-12 21:00 | 8.6 | 183.1 | 5.6 | 15.1
2018-06-12 22:00 | 7 | 182.9 | 7.1 | 14.6
2018-06-12 23:00 | 8.1 | 182.6 | 8.8 | 14.4
2018-06-13 00:00 | 9.5 | 181.1 | 15.2 | 15.9
2018-06-13 01:00 | 10.6 | 179.6 | 19.2 | 15.1
2018-06-13 02:00 | 12.6 | 178.4 | 23.9 | 14
2018-06-13 03:00 | 16.8 | 178.9 | 28.8 | 14.5
2018-06-13 04:00 | 20.9 | 179.8 | 32.8 | 15.1
2018-06-13 05:00 | 26.3 | 180.1 | 35.8 | 15.9
2018-06-13 06:00 | 30.3 | 179.9 | 37.8 | 15.6
2018-06-13 07:00 | 31.3 | 178.1 | 37.9 | 14.2
2018-06-13 08:00 | 25.7 | 174.9 | 34.2 | 13.5
2018-06-13 09:00 | 15.3 | 167.5 | 28.2 | 10.4
2018-06-13 10:00 | 13.8 | 157.3 | 24.8 | 9.4
2018-06-13 11:00 | 27.7 | 152.8 | 25.6 | 8.6
2018-06-13 12:00 | 52 | 155.8 | 29.7 | 10.1
2018-06-13 13:00 | 76 | 163.3 | 34.7 | 9.5
2018-06-13 14:00 | 88.6 | 169.6 | 37.6 | 9.6
2018-06-13 15:00 | 90.1 | 173.4 | 38.3 | 10.5
2018-06-13 16:00 | 84.7 | 176.4 | 39.2 | 12.1
2018-06-13 17:00 | 69.5 | 178.5 | 41.8 | 11.6
2018-06-13 18:00 | 45.8 | 180.4 | 46 | 12.2
2018-06-13 19:00 | 24 | 181.2 | 50.4 | 11.9
2018-06-13 20:00 | 10.3 | 181.2 | 51.6 | 12.4
2018-06-13 21:00 | 5.9 | 181 | 48.2 | 13.9
2018-06-13 22:00 | 7.5 | 180.5 | 42 | 15.1
2018-06-13 23:00 | 8.2 | 179.9 | 34.8 | 14.8
2018-06-14 00:00 | 14.4 | 174.6 | 40.9 | 12.8
2018-06-14 01:00 | 14.3 | 169 | 36.7 | 12.6
2018-06-14 02:00 | 10.7 | 169.8 | 33.2 | 12.3
2018-06-14 03:00 | 7.1 | 174.8 | 29.7 | 11
2018-06-14 04:00 | 7.9 | 177.8 | 27.1 | 10.1
2018-06-14 05:00 | 14.2 | 178.9 | 24.5 | 10.3
2018-06-14 06:00 | 24.9 | 178.2 | 21.4 | 9.7
2018-06-14 07:00 | 35.1 | 174.2 | 17.3 | 9.1
2018-06-14 08:00 | 38.2 | 156.4 | 12.4 | 7.6
2018-06-14 09:00 | 33 | 123 | 7.8 | 7.3
2018-06-14 10:00 | 24.6 | 92.9 | 4.6 | 7.7
2018-06-14 11:00 | 18.6 | 81.6 | 2.9 | 6.5
2018-06-14 12:00 | 20.4 | 87.8 | 2.1 | 6.4
2018-06-14 13:00 | 30.4 | 101.4 | 1.7 | 6.4
2018-06-14 14:00 | 39 | 120.2 | 1.9 | 6.3
2018-06-14 15:00 | 39.5 | 144.3 | 2.4 | 6.5
2018-06-14 16:00 | 35 | 163.3 | 2.9 | 7.1
2018-06-14 17:00 | 29.8 | 171.4 | 3 | 7.4
2018-06-14 18:00 | 27 | 172 | 2.7 | 7.6
2018-06-14 19:00 | 31.7 | 167.4 | 2.3 | 8.6
2018-06-14 20:00 | 37.6 | 156.7 | 1.9 | 8.7
2018-06-14 21:00 | 39.5 | 142.5 | 1.7 | 9.7
2018-06-14 22:00 | 38.4 | 127.9 | 1.7 | 9.8
2018-06-14 23:00 | 31.2 | 116.5 | 1.6 | 9.5
2018-06-15 00:00 | 19.3 | 84.9 | 1.4 | 10.8
2018-06-15 01:00 | 16.9 | 83.7 | 1.9 | 10.7
2018-06-15 02:00 | 17.5 | 83.5 | 2.2 | 10.4
2018-06-15 03:00 | 24.5 | 84.3 | 2.4 | 9.3
2018-06-15 04:00 | 34 | 90.6 | 2.3 | 8.5
2018-06-15 05:00 | 50.2 | 102 | 2 | 8.7
2018-06-15 06:00 | 66.9 | 115.6 | 1.6 | 8.2
2018-06-15 07:00 | 76.5 | 124.1 | 1.3 | 7.7
2018-06-15 08:00 | 76.7 | 124.3 | 1.1 | 6.4
2018-06-15 09:00 | 62.5 | 115.4 | 0.9 | 6.2
2018-06-15 10:00 | 39 | 103.9 | 0.7 | 6.5
2018-06-15 11:00 | 19.6 | 102.9 | 0.6 | 5.5
2018-06-15 12:00 | 11 | 112.5 | 0.4 | 5.4
2018-06-15 13:00 | 16.7 | 126.3 | 0.5 | 5.4
2018-06-15 14:00 | 28.9 | 140.3 | 0.7 | 5.3
2018-06-15 15:00 | 35 | 151.8 | 1.2 | 5.5
2018-06-15 16:00 | 31 | 157.7 | 1.8 | 6
2018-06-15 17:00 | 21.7 | 152.9 | 2.3 | 6.3
2018-06-15 18:00 | 13.1 | 139.1 | 2.5 | 6.4
2018-06-15 19:00 | 7.4 | 125.2 | 2.2 | 7.3
2018-06-15 20:00 | 11.2 | 118.4 | 2 | 7.4
2018-06-15 21:00 | 28.5 | 118 | 2.1 | 8.2
2018-06-15 22:00 | 53.8 | 120.6 | 2.3 | 8.2
2018-06-15 23:00 | 75.2 | 119.7 | 2.5 | 8
2018-06-16 00:00 | 68.2 | 101.5 | 2.9 | 11.1
2018-06-16 01:00 | 74.1 | 89.8 | 3 | 11
2018-06-16 02:00 | 70.7 | 95.6 | 3.6 | 10.7
2018-06-16 03:00 | 62 | 116.7 | 4.7 | 9.6
2018-06-16 04:00 | 54.8 | 139.1 | 6.3 | 8.8
2018-06-16 05:00 | 52.6 | 150 | 8.3 | 9
2018-06-16 06:00 | 54.7 | 146.9 | 10 | 8.5
2018-06-16 07:00 | 54.5 | 131.8 | 11.1 | 7.9
2018-06-16 08:00 | 43.8 | 108.4 | 11.4 | 6.6
2018-06-16 09:00 | 25.5 | 81.6 | 11.2 | 6.4
2018-06-16 10:00 | 11.3 | 59.6 | 11 | 6.7
2018-06-16 11:00 | 9.5 | 45.9 | 11.3 | 5.7
2018-06-16 12:00 | 23.4 | 36.6 | 13.4 | 5.6
2018-06-16 13:00 | 46.4 | 30.1 | 17.8 | 5.6
2018-06-16 14:00 | 65.2 | 30.7 | 22.9 | 5.5
2018-06-16 15:00 | 69.8 | 37 | 27.8 | 5.7
2018-06-16 16:00 | 60.6 | 45.2 | 32.1 | 6.2
2018-06-16 17:00 | 41.8 | 47.6 | 35.6 | 6.5
2018-06-16 18:00 | 21.8 | 43 | 38.6 | 6.6
2018-06-16 19:00 | 9.6 | 35.2 | 41 | 7.5
2018-06-16 20:00 | 5.4 | 26.1 | 41.7 | 7.6
2018-06-16 21:00 | 5.5 | 19.1 | 40.6 | 8.5
2018-06-16 22:00 | 8.1 | 14.4 | 38.6 | 8.5
2018-06-16 23:00 | 12.2 | 11.9 | 36.7 | 8.2
2018-06-17 00:00 | 18.8 | 10.4 | 35.4 | 11.1
2018-06-17 01:00 | 29.3 | 9.8 | 35 | 11
2018-06-17 02:00 | 40.5 | 9.9 | 35.1 | 10.7
2018-06-17 03:00 | 47.1 | 10.4 | 35.4 | 9.6
2018-06-17 04:00 | 51 | 10.8 | 35.9 | 8.8
2018-06-17 05:00 | 57 | 10.9 | 36.1 | 9
2018-06-17 06:00 | 63.5 | 10.7 | 35.4 | 8.5
2018-06-17 07:00 | 66.9 | 10.5 | 32.9 | 7.9
2018-06-17 08:00 | 63.1 | 9.8 | 28.2 | 6.6
2018-06-17 09:00 | 48.5 | 8.8 | 23.2 | 6.4
2018-06-17 10:00 | 28.1 | 8.5 | 19 | 6.7
2018-06-17 11:00 | 13.9 | 9.1 | 15.9 | 5.7
2018-06-17 12:00 | 17.8 | 10.2 | 14.3 | 5.6
2018-06-17 13:00 | 35.8 | 12.4 | 14.5 | 5.6
2018-06-17 14:00 | 49.6 | 18.1 | 16.6 | 5.5
2018-06-17 15:00 | 48.9 | 28 | 20.3 | 5.7
2018-06-17 16:00 | 36.2 | 41.4 | 24.6 | 6.2
2018-06-17 17:00 | 20.4 | 58.4 | 28.4 | 6.5
2018-06-17 18:00 | 9.7 | 77 | 30.5 | 6.6
2018-06-17 19:00 | 7.2 | 89 | 30.2 | 7.5
2018-06-17 20:00 | 11.5 | 86.5 | 28.2 | 7.6
2018-06-17 21:00 | 21.9 | 71 | 24.7 | 8.5
2018-06-17 22:00 | 36.4 | 51.1 | 20.6 | 8.5
2018-06-17 23:00 | 52.1 | 34.8 | 16.8 | 8.2
2018-06-18 00:00 | 65.9 | 25.6 | 13.9 | 11.1
2018-06-18 01:00 | 75.1 | 22.8 | 12.1 | 11
2018-06-18 02:00 | 78.6 | 24.9 | 11.5 | 10.7
2018-06-18 03:00 | 77.6 | 29.1 | 11.5 | 9.6
2018-06-18 04:00 | 75.7 | 31.5 | 11.7 | 8.8
2018-06-18 05:00 | 76.3 | 28.6 | 11.8 | 9
2018-06-18 06:00 | 78.4 | 21.3 | 11.4 | 8.5
2018-06-18 07:00 | 76.4 | 13.8 | 10.4 | 7.9
2018-06-18 08:00 | 65.3 | 10.2 | 8.5 | 6.6
2018-06-18 09:00 | 46.6 | 11.1 | 6.2 | 6.4
2018-06-18 10:00 | 28 | 14.3 | 4 | 6.7
2018-06-18 11:00 | 17.6 | 17.1 | 2.6 | 5.7
2018-06-18 12:00 | 17.3 | 18.2 | 2.1 | 5.6
2018-06-18 13:00 | 23 | 17.5 | 2.4 | 5.6
2018-06-18 14:00 | 29.7 | 15.3 | 3.1 | 5.5
2018-06-18 15:00 | 33.9 | 12.4 | 4 | 5.7
2018-06-18 16:00 | 33.6 | 10 | 5.1 | 6.2
2018-06-18 17:00 | 27.3 | 8.9 | 6.1 | 6.5
2018-06-18 18:00 | 17.1 | 9.4 | 6.8 | 6.6
2018-06-18 19:00 | 7.9 | 10.3 | 7.2 | 7.5
2018-06-18 20:00 | 4.5 | 10.5 | 7.2 | 7.6
2018-06-18 21:00 | 8.1 | 9.8 | 7 | 8.5
2018-06-18 22:00 | 16.2 | 8.9 | 7.3 | 8.5
2018-06-18 23:00 | 25.8 | 8.5 | 8.6 | 8.2
2018-06-19 00:00 | 45 | 2.8 | 3.7 | 15.4
2018-06-19 01:00 | 55.1 | 2.8 | 3.1 | 16.4
2018-06-19 02:00 | 60.2 | 3.2 | 2.5 | 16.2
2018-06-19 03:00 | 60.7 | 4 | 1.7 | 17
2018-06-19 04:00 | 60.3 | 4.6 | 1.1 | 17.5
2018-06-19 05:00 | 61.6 | 4.6 | 0.9 | 15.7
2018-06-19 06:00 | 64.7 | 5.5 | 0.9 | 15.9
2018-06-19 07:00 | 64.5 | 8.3 | 1 | 17.2
2018-06-19 08:00 | 60 | 10.1 | 1 | 17.8
2018-06-19 09:00 | 48.8 | 9.1 | 1.1 | 18.4
2018-06-19 10:00 | 31.1 | 7.2 | 1.2 | 19.2
2018-06-19 11:00 | 14.3 | 6.6 | 1.2 | 18.8
2018-06-19 12:00 | 8.7 | 7.7 | 1.8 | 18.2
2018-06-19 13:00 | 18.4 | 9.9 | 3.4 | 18.6
2018-06-19 14:00 | 32.4 | 11.8 | 5 | 17.9
2018-06-19 15:00 | 41.7 | 12.6 | 6.6 | 18.5
2018-06-19 16:00 | 42.6 | 13.4 | 8.5 | 18.5
2018-06-19 17:00 | 34.2 | 15.5 | 10.5 | 18.3
2018-06-19 18:00 | 22.8 | 20 | 12.3 | 18.1
2018-06-19 19:00 | 12.6 | 29 | 14 | 16.5
2018-06-19 20:00 | 6.2 | 40 | 15.1 | 16.4
2018-06-19 21:00 | 4.8 | 49.5 | 15.4 | 16.3
2018-06-19 22:00 | 10.3 | 57.8 | 15.7 | 16.9
2018-06-19 23:00 | 20.1 | 62.2 | 16 | 16.8
2018-06-20 00:00 | 40.9 | 41.8 | 21.6 | 16.1
2018-06-20 01:00 | 60.8 | 57.3 | 22 | 17.1
2018-06-20 02:00 | 72.1 | 71 | 22.4 | 16.9
2018-06-20 03:00 | 74.5 | 86.9 | 22.2 | 17.8
2018-06-20 04:00 | 72.6 | 95.7 | 21.8 | 18.2
2018-06-20 05:00 | 73.3 | 94.7 | 21.3 | 16.3
2018-06-20 06:00 | 75 | 85.9 | 20.1 | 16.6
2018-06-20 07:00 | 73 | 71.8 | 17.1 | 17.9
2018-06-20 08:00 | 65.6 | 60.2 | 12.8 | 18.5
2018-06-20 09:00 | 48.8 | 53.8 | 8.6 | 19.2
2018-06-20 10:00 | 25.6 | 53 | 6 | 20.1
2018-06-20 11:00 | 10 | 62 | 5.4 | 19.6
2018-06-20 12:00 | 9.5 | 81.1 | 6.2 | 19
2018-06-20 13:00 | 20.4 | 106.1 | 8.4 | 19.4
2018-06-20 14:00 | 36.6 | 128.4 | 10.9 | 18.6
2018-06-20 15:00 | 50.3 | 145.5 | 12.4 | 19.3
2018-06-20 16:00 | 53.7 | 156.8 | 11.7 | 19.3
2018-06-20 17:00 | 42.8 | 161.8 | 8.6 | 19.1
2018-06-20 18:00 | 25.7 | 164.5 | 5.3 | 18.9
2018-06-20 19:00 | 12.7 | 163.6 | 3.5 | 17.2
2018-06-20 20:00 | 6.9 | 161.5 | 3 | 17.1
2018-06-20 21:00 | 7.4 | 160 | 3.7 | 17
2018-06-20 22:00 | 12.4 | 155.4 | 5.3 | 17.6
2018-06-20 23:00 | 19.4 | 146.7 | 6.8 | 17.5
2018-06-21 00:00 | 32.3 | 98.7 | 3.7 | 17.7
2018-06-21 01:00 | 49.5 | 84.8 | 3.8 | 18.7
2018-06-21 02:00 | 60.8 | 70 | 3.7 | 18.6
2018-06-21 03:00 | 64.6 | 62.2 | 3.6 | 19.5
2018-06-21 04:00 | 65 | 61 | 3 | 20
2018-06-21 05:00 | 67.8 | 61.9 | 2.3 | 18
2018-06-21 06:00 | 71.2 | 66.8 | 1.5 | 18.2
2018-06-21 07:00 | 72.2 | 73.9 | 0.8 | 19.7
2018-06-21 08:00 | 67.8 | 78.1 | 0.4 | 20.4
2018-06-21 09:00 | 53.6 | 76.8 | 0.3 | 21.1
2018-06-21 10:00 | 30.9 | 73.9 | 0.4 | 22
2018-06-21 11:00 | 11.9 | 74.8 | 1.1 | 21.5
2018-06-21 12:00 | 9.2 | 79.3 | 2.5 | 20.8
2018-06-21 13:00 | 21.8 | 87.9 | 4.1 | 21.3
2018-06-21 14:00 | 42.1 | 102.8 | 5.7 | 20.5
2018-06-21 15:00 | 57.8 | 130.7 | 7.8 | 21.2
2018-06-21 16:00 | 60.7 | 160.2 | 10 | 21.2
2018-06-21 17:00 | 49.3 | 174.1 | 12.3 | 21
2018-06-21 18:00 | 30.8 | 177.6 | 16 | 20.8
2018-06-21 19:00 | 15.8 | 178.2 | 22 | 18.9
2018-06-21 20:00 | 7.2 | 177.1 | 28.2 | 18.8
2018-06-21 21:00 | 5.6 | 174.3 | 32.3 | 18.7
2018-06-21 22:00 | 9.8 | 164.7 | 33.9 | 19.3
2018-06-21 23:00 | 17.2 | 140.7 | 34.4 | 19.2
2018-06-22 00:00 | 26.5 | 113.2 | 36.3 | 17.7
2018-06-22 01:00 | 36.3 | 93.4 | 39.4 | 18.7
2018-06-22 02:00 | 43.2 | 86.1 | 40.1 | 18.6
2018-06-22 03:00 | 47.8 | 95 | 36.9 | 19.5
2018-06-22 04:00 | 49.7 | 110.3 | 32 | 20
2018-06-22 05:00 | 51.6 | 122.8 | 27.4 | 18
2018-06-22 06:00 | 53.4 | 128.2 | 22.3 | 18.2
2018-06-22 07:00 | 51.8 | 124.7 | 16.4 | 19.7
2018-06-22 08:00 | 42.4 | 113.3 | 10.2 | 20.4
2018-06-22 09:00 | 25.4 | 96 | 5.6 | 21.1
2018-06-22 10:00 | 12 | 76 | 3.7 | 22
2018-06-22 11:00 | 8.7 | 61.1 | 3.3 | 21.5
2018-06-22 12:00 | 17.4 | 51.7 | 3.7 | 20.8
2018-06-22 13:00 | 34.9 | 45.2 | 4.2 | 21.3
2018-06-22 14:00 | 50.6 | 43.6 | 4.6 | 20.5
2018-06-22 15:00 | 56.5 | 43.7 | 5.4 | 21.2
2018-06-22 16:00 | 49 | 44.3 | 7.8 | 21.2
2018-06-22 17:00 | 34.4 | 45.7 | 10.6 | 21
2018-06-22 18:00 | 20.9 | 48 | 12.2 | 20.8
2018-06-22 19:00 | 11.4 | 50.9 | 13.7 | 18.9
2018-06-22 20:00 | 7.2 | 52.5 | 14.1 | 18.8
2018-06-22 21:00 | 7.7 | 52.1 | 12.2 | 18.7
2018-06-22 22:00 | 11.5 | 50 | 9.2 | 19.3
2018-06-22 23:00 | 17.1 | 46.9 | 7 | 19.2
2018-06-23 00:00 | 10.5 | 8.5 | 2.7 | 32.8
2018-06-23 01:00 | 6.8 | 10 | 1.3 | 34
2018-06-23 02:00 | 7.1 | 15.3 | 0.8 | 34
2018-06-23 03:00 | 17.6 | 23.8 | 1.3 | 33
2018-06-23 04:00 | 36.4 | 31.7 | 2.8 | 33.6
2018-06-23 05:00 | 46.5 | 30.4 | 5.6 | 31.3
2018-06-23 06:00 | 48.6 | 21.1 | 9 | 31.7
2018-06-23 07:00 | 47.1 | 12.9 | 12.9 | 28.2
2018-06-23 08:00 | 36 | 9.4 | 17.6 | 26
2018-06-23 09:00 | 20 | 9.1 | 23.2 | 30.6
2018-06-23 10:00 | 9.5 | 10.2 | 29.2 | 29.3
2018-06-23 11:00 | 10.2 | 12.9 | 35.2 | 28.6
2018-06-23 12:00 | 22.4 | 19.6 | 40.4 | 28.4
2018-06-23 13:00 | 40.5 | 33.2 | 46 | 22.2
2018-06-23 14:00 | 51.7 | 48 | 53.3 | 28.1
2018-06-23 15:00 | 50.8 | 59.5 | 60.8 | 32.6
2018-06-23 16:00 | 41.8 | 72.9 | 66.9 | 28.4
2018-06-23 17:00 | 28.7 | 84.7 | 71.1 | 18.7
2018-06-23 18:00 | 16.3 | 92.3 | 73.4 | 24.6
2018-06-23 19:00 | 8.2 | 98.1 | 74.6 | 25.8
2018-06-23 20:00 | 4.9 | 99.5 | 75.3 | 18.7
2018-06-23 21:00 | 5.4 | 96 | 75.8 | 17.4
2018-06-23 22:00 | 8.8 | 90.6 | 76.2 | 31.6
2018-06-23 23:00 | 15.8 | 86.3 | 76.7 | 32.9
2018-06-24 00:00 | 22.9 | 83.6 | 76.7 | 33.6
2018-06-24 01:00 | 29.8 | 84.4 | 76.6 | 31.9
2018-06-24 02:00 | 35.4 | 88.4 | 76.8 | 32.6
2018-06-24 03:00 | 36.5 | 93 | 77.1 | 31.8
2018-06-24 04:00 | 36 | 96.9 | 77.4 | 33.8
2018-06-24 05:00 | 37.1 | 98.6 | 78 | 34
2018-06-24 06:00 | 40 | 98.3 | 78.4 | 34
2018-06-24 07:00 | 40.2 | 95 | 78.3 | 33.7
2018-06-24 08:00 | 32 | 86.4 | 77.3 | 33.2
2018-06-24 09:00 | 18.4 | 75.1 | 75.6 | 30.7
2018-06-24 10:00 | 12.6 | 68.6 | 73.5 | 26.3
2018-06-24 11:00 | 23.4 | 73.6 | 71.4 | 26.7
2018-06-24 12:00 | 48.3 | 90.2 | 68.7 | 27
2018-06-24 13:00 | 72.9 | 112.2 | 64.6 | 29.7
2018-06-24 14:00 | 85 | 132.5 | 58.7 | 30.9
2018-06-24 15:00 | 85.3 | 147.4 | 49.9 | 30.6
2018-06-24 16:00 | 75.9 | 157.9 | 39.8 | 31.2
2018-06-24 17:00 | 58 | 164.5 | 29.5 | 32.8
2018-06-24 18:00 | 36.2 | 166.7 | 20.7 | 31.8
2018-06-24 19:00 | 18 | 165.4 | 15.2 | 31.7
2018-06-24 20:00 | 8.3 | 161.6 | 11.2 | 32.5
2018-06-24 21:00 | 6.6 | 155.1 | 7.9 | 32.2
2018-06-24 22:00 | 9.9 | 146.9 | 5.8 | 33.9
2018-06-24 23:00 | 15.7 | 137.9 | 4.3 | 16.9
2018-06-25 00:00 | 21.4 | 128.8 | 3.5 | 32.8
2018-06-25 01:00 | 25.6 | 119.7 | 3.2 | 32.3
2018-06-25 02:00 | 27.6 | 110.8 | 3.2 | 33.5
2018-06-25 03:00 | 27.9 | 101.6 | 3.2 | 33.8
2018-06-25 04:00 | 29.1 | 91.9 | 3.2 | 34
2018-06-25 05:00 | 33.5 | 80.7 | 3 | 34
2018-06-25 06:00 | 39.4 | 68.3 | 2.8 | 34
2018-06-25 07:00 | 41.3 | 55.6 | 2.5 | 34
2018-06-25 08:00 | 34.5 | 43.6 | 2 | 34
2018-06-25 09:00 | 21.5 | 34.1 | 1.5 | 34
2018-06-25 10:00 | 12.4 | 30.7 | 1.3 | 34
2018-06-25 11:00 | 17 | 36.1 | 1.5 | 34
2018-06-25 12:00 | 35 | 50.6 | 2.4 | 34
2018-06-25 13:00 | 56.4 | 71.5 | 3.6 | 34
2018-06-25 14:00 | 70.4 | 94 | 4.9 | 34
2018-06-25 15:00 | 72.3 | 114.2 | 6.3 | 34
2018-06-25 16:00 | 63.6 | 130.8 | 7.9 | 33.9
2018-06-25 17:00 | 47.5 | 141.9 | 9.8 | 31
2018-06-25 18:00 | 28.5 | 146.4 | 11.9 | 26.9
2018-06-25 19:00 | 12.4 | 144.2 | 14 | 21.5
2018-06-25 20:00 | 4.6 | 135.5 | 15.6 | 21.4
2018-06-25 21:00 | 5.8 | 122 | 17 | 22
2018-06-25 22:00 | 11.8 | 107.2 | 18.4 | 22.7
2018-06-25 23:00 | 18.2 | 94.6 | 20.1 | 20.2
2018-06-26 00:00 | 22.5 | 118.8 | 32.4 | 19.4
2018-06-26 01:00 | 25.1 | 99.2 | 34.2 | 15.9
2018-06-26 02:00 | 25.6 | 88.8 | 36 | 12.6
2018-06-26 03:00 | 26 | 87.5 | 37.8 | 9.5
2018-06-26 04:00 | 28.5 | 93.3 | 39.6 | 7.3
2018-06-26 05:00 | 32.6 | 100.6 | 41.1 | 7.5
2018-06-26 06:00 | 37 | 108.3 | 42.1 | 8.6
2018-06-26 07:00 | 39.3 | 109.2 | 43.1 | 8.9
2018-06-26 08:00 | 34.8 | 95.5 | 44.8 | 11
2018-06-26 09:00 | 24 | 78.7 | 47.4 | 10.6
2018-06-26 10:00 | 13 | 70.2 | 50.4 | 5.8
2018-06-26 11:00 | 8.2 | 71.8 | 52.8 | 6.2
2018-06-26 12:00 | 15.8 | 88.6 | 54.2 | 4.2
2018-06-26 13:00 | 34.4 | 117.4 | 54.1 | 2.2
2018-06-26 14:00 | 50.9 | 144.3 | 51.6 | 0.1
2018-06-26 15:00 | 54.7 | 160.6 | 46.8 | 6.6
2018-06-26 16:00 | 46 | 164.9 | 41.2 | 8.1
2018-06-26 17:00 | 31.4 | 162.4 | 37.3 | 6.4
2018-06-26 18:00 | 17.3 | 155.6 | 35.5 | 3.4
2018-06-26 19:00 | 7.6 | 144 | 34.9 | 4.4
2018-06-26 20:00 | 5 | 133 | 34.4 | 2.3
2018-06-26 21:00 | 10.8 | 125.4 | 33.7 | 5.1
2018-06-26 22:00 | 20.9 | 117.7 | 33.8 | 9.2
2018-06-26 23:00 | 30.9 | 109 | 34 | 13.7
2018-06-27 00:00 | 41.8 | 36.2 | 40.5 | 15.3
2018-06-27 01:00 | 51.2 | 35.9 | 40 | 28.6
2018-06-27 02:00 | 57.1 | 31.5 | 39.4 | 18.1
2018-06-27 03:00 | 57.2 | 23.2 | 38.3 | 19.3
2018-06-27 04:00 | 55.3 | 16.2 | 35.6 | 18.1
2018-06-27 05:00 | 57 | 11.5 | 28.8 | 25
2018-06-27 06:00 | 63.7 | 9.3 | 19.4 | 28.1
2018-06-27 07:00 | 67.9 | 10 | 12.8 | 26.5
2018-06-27 08:00 | 64.6 | 11.2 | 9.2 | 19.4
2018-06-27 09:00 | 50.8 | 12.4 | 7.4 | 13.9
2018-06-27 10:00 | 30.1 | 14.4 | 6.8 | 7.8
2018-06-27 11:00 | 20.8 | 16.9 | 5.1 | 5.2
2018-06-27 12:00 | 32.2 | 21 | 3.3 | 6.7
2018-06-27 13:00 | 57.6 | 25.7 | 3.4 | 5.2
2018-06-27 14:00 | 77.9 | 27.4 | 4.2 | 3.7
2018-06-27 15:00 | 79.1 | 25.4 | 5 | 2.1
2018-06-27 16:00 | 63 | 23.6 | 6 | 2.7
2018-06-27 17:00 | 39 | 24.3 | 6.7 | 2.7
2018-06-27 18:00 | 18.9 | 25.8 | 6.7 | 5.1
2018-06-27 19:00 | 8.2 | 28.4 | 6.3 | 3
2018-06-27 20:00 | 4.4 | 32.1 | 5.5 | 4.3
2018-06-27 21:00 | 4.5 | 33.6 | 4.7 | 7.3
2018-06-27 22:00 | 9.2 | 33 | 4.4 | 16.1
2018-06-27 23:00 | 15.9 | 30.6 | 4.6 | 15.5
2018-06-28 00:00 | 23.2 | 40.9 | 8.3 | 21.6
2018-06-28 01:00 | 33.3 | 33.7 | 9 | 26
2018-06-28 02:00 | 40.6 | 25.2 | 9.5 | 22.9
2018-06-28 03:00 | 42.6 | 18.5 | 10.1 | 15.5
2018-06-28 04:00 | 44.5 | 15.1 | 10.4 | 15.2
2018-06-28 05:00 | 48.8 | 13.1 | 9.6 | 11.6
2018-06-28 06:00 | 52.3 | 11.9 | 8.4 | 19.4
2018-06-28 07:00 | 51 | 11.9 | 6.9 | 25.5
2018-06-28 08:00 | 37.5 | 16.3 | 5 | 27.4
2018-06-28 09:00 | 19.2 | 23.2 | 3.2 | 27.1
2018-06-28 10:00 | 13.1 | 29.8 | 2.1 | 32.2
2018-06-28 11:00 | 25.2 | 32.8 | 1.3 | 34.2
2018-06-28 12:00 | 48.7 | 28.3 | 0.8 | 34.9
2018-06-28 13:00 | 71.6 | 19.7 | 0.7 | 34.9
2018-06-28 14:00 | 83.2 | 13.4 | 1 | 33.7
2018-06-28 15:00 | 80.9 | 10.3 | 1.7 | 32.4
2018-06-28 16:00 | 69.7 | 8.2 | 2.5 | 34.9
2018-06-28 17:00 | 52.4 | 7.6 | 3.1 | 34.6
2018-06-28 18:00 | 34.1 | 7.8 | 3.6 | 32.9
2018-06-28 19:00 | 20.3 | 7.7 | 3.9 | 31.8
2018-06-28 20:00 | 13 | 6.4 | 4.2 | 31.6
2018-06-28 21:00 | 10 | 5.8 | 4.6 | 29.9
2018-06-28 22:00 | 11 | 6.9 | 4.8 | 25
2018-06-28 23:00 | 14.5 | 6.6 | 4.9 | 17
2018-06-29 00:00 | 19.4 | 12.8 | 4.7 | 14.7
2018-06-29 01:00 | 25.6 | 9.4 | 4 | 12.3
2018-06-29 02:00 | 33.2 | 8.9 | 4 | 13.8
2018-06-29 03:00 | 37.7 | 8.8 | 4.3 | 14.1
2018-06-29 04:00 | 42.9 | 9.6 | 5.1 | 14.2
2018-06-29 05:00 | 50.2 | 10.6 | 6.4 | 15.6
2018-06-29 06:00 | 58.3 | 11.7 | 8.1 | 16
2018-06-29 07:00 | 63.1 | 12.3 | 10 | 13
2018-06-29 08:00 | 59.9 | 11.1 | 12.2 | 9.7
2018-06-29 09:00 | 46.4 | 8.8 | 15.1 | 12.9
2018-06-29 10:00 | 27 | 7.5 | 19 | 11.9
2018-06-29 11:00 | 16.4 | 8.2 | 23.9 | 17.2
2018-06-29 12:00 | 26.9 | 11.5 | 29.9 | 22.9
2018-06-29 13:00 | 55.4 | 18.6 | 36.1 | 28.4
2018-06-29 14:00 | 78.4 | 25.6 | 39.2 | 32.3
2018-06-29 15:00 | 81.3 | 29.2 | 38 | 33.3
2018-06-29 16:00 | 66.4 | 30.2 | 34.3 | 33
2018-06-29 17:00 | 40.9 | 30 | 30.2 | 32.9
2018-06-29 18:00 | 18.2 | 26.9 | 26.6 | 33.9
2018-06-29 19:00 | 6 | 19 | 23.2 | 32.9
2018-06-29 20:00 | 3.7 | 11.2 | 19.6 | 31.6
2018-06-29 21:00 | 6.3 | 6 | 17 | 32.5
2018-06-29 22:00 | 11.3 | 3.3 | 15.5 | 32.4
2018-06-29 23:00 | 17.2 | 3.7 | 14.5 | 32.8
2018-06-30 00:00 | 20.7 | 6.5 | 13.8 | 32.1
2018-06-30 01:00 | 29 | 11 | 13.4 | 32.5
2018-06-30 02:00 | 36.9 | 17 | 12.4 | 31.8
2018-06-30 03:00 | 39.5 | 24 | 11 | 27.9
2018-06-30 04:00 | 41.5 | 31.7 | 10.1 | 28.4
2018-06-30 05:00 | 45.6 | 39.2 | 9.5 | 29.4
2018-06-30 06:00 | 50.5 | 47.5 | 9.3 | 25.9
2018-06-30 07:00 | 50.9 | 59.3 | 9.7 | 20.5
2018-06-30 08:00 | 40.1 | 75.4 | 10.2 | 12
2018-06-30 09:00 | 21.5 | 95.1 | 10.4 | 4.1
2018-06-30 10:00 | 9.9 | 116.5 | 10.2 | 2.8
2018-06-30 11:00 | 11.8 | 134.8 | 10.2 | 3.1
2018-06-30 12:00 | 25.3 | 147.7 | 10.6 | 2.8
2018-06-30 13:00 | 47.3 | 155.8 | 11.4 | 4.9
2018-06-30 14:00 | 66.2 | 158.9 | 11.8 | 3.6
2018-06-30 15:00 | 70.8 | 159.2 | 11.8 | 5.2
2018-06-30 16:00 | 61.9 | 160.5 | 11.7 | 8.8
2018-06-30 17:00 | 45.3 | 164.2 | 10.8 | 17.1
2018-06-30 18:00 | 25.7 | 167.2 | 9.5 | 21.1
2018-06-30 19:00 | 11.1 | 168.5 | 8.4 | 17
2018-06-30 20:00 | 5.5 | 168.8 | 7.8 | 13.2
2018-06-30 21:00 | 7.1 | 166.8 | 8.8 | 11.1
2018-06-30 22:00 | 12.9 | 164 | 11.6 | 14.9
2018-06-30 23:00 | 20.4 | 162.9 | 14 | 21.9
2018-07-01 00:00 | 28.9 | 164.4 | 15.5 | 30.7
2018-07-01 01:00 | 37.8 | 167.1 | 16.9 | 31.9
2018-07-01 02:00 | 46.6 | 169.8 | 17.7 | 29.2
2018-07-01 03:00 | 54.3 | 172 | 17.6 | 20.2
2018-07-01 04:00 | 57 | 173.5 | 17 | 26.8
2018-07-01 05:00 | 50.1 | 174.4 | 16 | 21.8
2018-07-01 06:00 | 36.2 | 174.7 | 15 | 15.4
2018-07-01 07:00 | 23.7 | 174.7 | 14 | 14.8
2018-07-01 08:00 | 16.5 | 174.7 | 13.1 | 14.4
2018-07-01 09:00 | 12.2 | 174.8 | 12.6 | 9.7
2018-07-01 10:00 | 13.2 | 175.1 | 12.8 | 8.4
2018-07-01 11:00 | 24.9 | 175.4 | 13.7 | 3.3
2018-07-01 12:00 | 47.3 | 175.2 | 15.3 | 0.9
2018-07-01 13:00 | 70.4 | 173.3 | 16.8 | 0
2018-07-01 14:00 | 83.6 | 168.7 | 17.4 | 0
2018-07-01 15:00 | 86.6 | 161.5 | 17.2 | 0
2018-07-01 16:00 | 78.6 | 153.2 | 16.7 | 0
2018-07-01 17:00 | 59.3 | 145.8 | 16.4 | 0
2018-07-01 18:00 | 35.8 | 140 | 16.4 | 0
2018-07-01 19:00 | 16.6 | 134.1 | 16.4 | 0
2018-07-01 20:00 | 6.2 | 126.6 | 16.2 | 0.2
2018-07-01 21:00 | 4.6 | 117.1 | 15.7 | 0.1
2018-07-01 22:00 | 10 | 106 | 14.9 | 0.2
2018-07-01 23:00 | 19.3 | 94.1 | 14 | 1.7
2018-07-02 00:00 | 29.3 | 81.7 | 13.2 | 1.7
2018-07-02 01:00 | 38.1 | 69.5 | 12.4 | 0.7
2018-07-02 02:00 | 44 | 58.7 | 11.6 | 1.6
2018-07-02 03:00 | 47.8 | 49.5 | 11 | 2.9
2018-07-02 04:00 | 51.8 | 41.2 | 10.5 | 9.3
2018-07-02 05:00 | 58 | 33.2 | 10.4 | 11.7
2018-07-02 06:00 | 64.4 | 25.8 | 10.5 | 11.3
2018-07-02 07:00 | 65.1 | 19.8 | 10.3 | 16
2018-07-02 08:00 | 54.9 | 15.8 | 9.4 | 26.7
2018-07-02 09:00 | 36.1 | 13.7 | 8 | 32.3
2018-07-02 10:00 | 18.7 | 12.9 | 6.4 | 34
2018-07-02 11:00 | 12.3 | 12.6 | 5.4 | 31.8
2018-07-02 12:00 | 18.7 | 12.5 | 5.4 | 24.3
2018-07-02 13:00 | 31.4 | 13 | 6.1 | 24.8
2018-07-02 14:00 | 43.1 | 14.6 | 7.3 | 25
2018-07-02 15:00 | 49.2 | 16.8 | 8.8 | 14.9
2018-07-02 16:00 | 48.4 | 18.7 | 10.2 | 20.4
2018-07-02 17:00 | 40.4 | 19.5 | 11 | 19.6
2018-07-02 18:00 | 27.5 | 19 | 11.2 | 16
2018-07-02 19:00 | 14.6 | 17.6 | 10.7 | 16.3
2018-07-02 20:00 | 6.6 | 16.4 | 9.8 | 13.4
2018-07-02 21:00 | 4.7 | 15.8 | 8.7 | 14.6
2018-07-02 22:00 | 6.3 | 16.7 | 7.6 | 9.6
2018-07-02 23:00 | 8.6 | 19.9 | 6.9 | 6.4
2018-07-03 00:00 | 10.8 | 25.8 | 6.6 | 3.1
2018-07-03 01:00 | 13.6 | 34.2 | 6.4 | 2.7
2018-07-03 02:00 | 17.7 | 45.2 | 6.2 | 7.3
2018-07-03 03:00 | 23.5 | 57.8 | 5.8 | 21
2018-07-03 04:00 | 30.2 | 70.8 | 5.5 | 27.1
2018-07-03 05:00 | 36.6 | 82.5 | 5.3 | 27
2018-07-03 06:00 | 41 | 92.3 | 5.1 | 33.5
2018-07-03 07:00 | 40.9 | 100.9 | 5 | 34
2018-07-03 08:00 | 34.8 | 109.3 | 4.8 | 34
2018-07-03 09:00 | 25.6 | 117.5 | 5 | 34
2018-07-03 10:00 | 20.8 | 124.5 | 6 | 34
2018-07-03 11:00 | 27.5 | 129.5 | 8.6 | 32.6
2018-07-03 12:00 | 45.1 | 131.6 | 12.7 | 32.7
2018-07-03 13:00 | 65.4 | 130.2 | 17.5 | 33.6
2018-07-03 14:00 | 79.5 | 125 | 22.3 | 34
2018-07-03 15:00 | 83 | 116.7 | 26.5 | 34
2018-07-03 16:00 | 76.3 | 107 | 30.4 | 33.3
2018-07-03 17:00 | 60.9 | 97.8 | 33.8 | 30.8
2018-07-03 18:00 | 40.6 | 90 | 37 | 26
2018-07-03 19:00 | 21.9 | 83.3 | 39.6 | 23.6
2018-07-03 20:00 | 10.6 | 77.6 | 41.7 | 18.8
2018-07-03 21:00 | 7.9 | 73 | 43.1 | 10.8
2018-07-03 22:00 | 10.4 | 69.8 | 44 | 3.8
2018-07-03 23:00 | 14.6 | 67.9 | 44.6 | 1.5
2018-07-04 00:00 | 18.3 | 41 | 27 | 0.4
2018-07-04 01:00 | 29.6 | 43.3 | 35.2 | 0.4
2018-07-04 02:00 | 37.1 | 48.5 | 43.6 | 0.1
2018-07-04 03:00 | 36.8 | 59.4 | 49.6 | 0.3
2018-07-04 04:00 | 37 | 71.9 | 52.5 | 0.1
2018-07-04 05:00 | 39 | 82.7 | 51.1 | 0.4
2018-07-04 06:00 | 42.5 | 92.9 | 47 | 0
2018-07-04 07:00 | 45 | 104.5 | 43.3 | 0.5
2018-07-04 08:00 | 39.8 | 117.3 | 44.7 | 0.4
2018-07-04 09:00 | 25.1 | 129 | 52.5 | 3.7
2018-07-04 10:00 | 11.2 | 139.2 | 62.7 | 10.4
2018-07-04 11:00 | 8 | 145.4 | 72 | 18.7
2018-07-04 12:00 | 17.7 | 146.7 | 78.7 | 21.4
2018-07-04 13:00 | 36.6 | 146.5 | 81.5 | 29
2018-07-04 14:00 | 53.3 | 140.2 | 82 | 31.9
2018-07-04 15:00 | 58.8 | 126.4 | 80.9 | 34
2018-07-04 16:00 | 51.9 | 111.3 | 78.1 | 30.2
2018-07-04 17:00 | 37.9 | 100.5 | 75.8 | 24.2
2018-07-04 18:00 | 22.5 | 97.7 | 75.2 | 30.6
2018-07-04 19:00 | 10.6 | 100.6 | 74.7 | 30.8
2018-07-04 20:00 | 4.8 | 104.5 | 73.5 | 33.7
2018-07-04 21:00 | 7.3 | 106.3 | 70.9 | 33.9
2018-07-04 22:00 | 19.1 | 105.7 | 67 | 34
2018-07-04 23:00 | 32 | 104.4 | 62.8 | 34
2018-07-05 00:00 | 38.8 | 98.4 | 59.6 | 30.1
2018-07-05 01:00 | 41.2 | 95.2 | 54.6 | 29.3
2018-07-05 02:00 | 42.5 | 91.1 | 50.7 | 31.7
2018-07-05 03:00 | 43 | 85 | 47.4 | 27.1
2018-07-05 04:00 | 43.8 | 81.9 | 45.5 | 29.4
2018-07-05 05:00 | 46.4 | 84 | 45.1 | 29.2
2018-07-05 06:00 | 49.2 | 87.1 | 46.5 | 27.3
2018-07-05 07:00 | 48.2 | 89.9 | 49.4 | 27.9
2018-07-05 08:00 | 38 | 92.9 | 52.5 | 29.6
2018-07-05 09:00 | 21 | 94.5 | 56.7 | 28.3
2018-07-05 10:00 | 9.7 | 94.6 | 62 | 26.2
2018-07-05 11:00 | 8.5 | 94.5 | 66.2 | 26.5
2018-07-05 12:00 | 15.7 | 92.9 | 68.6 | 28.4
2018-07-05 13:00 | 28.7 | 87.9 | 69.4 | 27.1
2018-07-05 14:00 | 37.5 | 80.9 | 68.5 | 30.9
2018-07-05 15:00 | 37 | 72.1 | 65.5 | 27
2018-07-05 16:00 | 30.8 | 60.9 | 61.4 | 29.4
2018-07-05 17:00 | 21.8 | 46.4 | 57 | 27.7
2018-07-05 18:00 | 12.5 | 36.1 | 50.4 | 28.2
2018-07-05 19:00 | 5.8 | 33.8 | 43 | 29.7
2018-07-05 20:00 | 4.8 | 32.2 | 37.7 | 32.8
2018-07-05 21:00 | 10.8 | 30 | 34.7 | 30.8
2018-07-05 22:00 | 19.6 | 29.1 | 33.1 | 33.3
2018-07-05 23:00 | 25.7 | 29.2 | 31.2 | 34
2018-07-06 00:00 | 26.9 | 9.7 | 37.2 | 34.9
2018-07-06 01:00 | 26 | 8.5 | 35.8 | 35.2
2018-07-06 02:00 | 26.4 | 6.9 | 33.8 | 35.1
2018-07-06 03:00 | 29.6 | 4.7 | 30.8 | 35.2
2018-07-06 04:00 | 35.1 | 2.9 | 27.8 | 35
2018-07-06 05:00 | 41.3 | 4.3 | 25.4 | 35.1
2018-07-06 06:00 | 46 | 9.4 | 24.3 | 33.4
2018-07-06 07:00 | 45.3 | 14.3 | 25.5 | 33
2018-07-06 08:00 | 36.4 | 13.9 | 28.3 | 33
2018-07-06 09:00 | 22.1 | 9 | 31.4 | 32.7
2018-07-06 10:00 | 10.6 | 6.9 | 34.9 | 33
2018-07-06 11:00 | 9.6 | 10.5 | 38.5 | 33.2
2018-07-06 12:00 | 19.3 | 23.8 | 42.4 | 34.8
2018-07-06 13:00 | 32.1 | 51 | 45.9 | 35
2018-07-06 14:00 | 40 | 82.3 | 46.4 | 35.1
2018-07-06 15:00 | 39.8 | 104.4 | 43.6 | 34.8
2018-07-06 16:00 | 33.2 | 120.1 | 39 | 33.2
2018-07-06 17:00 | 23 | 135.4 | 34.6 | 33.2
2018-07-06 18:00 | 12.5 | 146.9 | 31.5 | 33.1
2018-07-06 19:00 | 6 | 154.2 | 30.4 | 32.9
2018-07-06 20:00 | 7.2 | 159.6 | 31.1 | 33.1
2018-07-06 21:00 | 16.2 | 162.5 | 33.3 | 33.1
2018-07-06 22:00 | 29.2 | 161.9 | 36.1 | 33.1
2018-07-06 23:00 | 42.3 | 160.1 | 38 | 32.8
2018-07-07 00:00 | 26.9 | 176.4 | 31.7 | 32.9
2018-07-07 01:00 | 26 | 178.3 | 31 | 33.3
2018-07-07 02:00 | 26.4 | 179.7 | 30.1 | 33.1
2018-07-07 03:00 | 29.6 | 180.3 | 27.9 | 33.2
2018-07-07 04:00 | 35.1 | 180.8 | 24.9 | 33.2
2018-07-07 05:00 | 41.3 | 181.6 | 22.1 | 33
2018-07-07 06:00 | 46 | 182.6 | 19.4 | 33.2
2018-07-07 07:00 | 45.3 | 183.2 | 16.7 | 32.8
2018-07-07 08:00 | 36.4 | 183.4 | 13.6 | 33.1
2018-07-07 09:00 | 22.1 | 183 | 10.6 | 32.1
2018-07-07 10:00 | 10.6 | 182.7 | 8.2 | 32.8
2018-07-07 11:00 | 9.6 | 182.7 | 6.3 | 33
2018-07-07 12:00 | 19.3 | 183.2 | 5.1 | 30.3
2018-07-07 13:00 | 32.1 | 183.6 | 4.4 | 8.4
2018-07-07 14:00 | 40 | 183.7 | 3.6 | 10.1
2018-07-07 15:00 | 39.8 | 183.8 | 3 | 8.2
2018-07-07 16:00 | 33.2 | 183.7 | 3.2 | 6.5
2018-07-07 17:00 | 23 | 183.7 | 4.4 | 9.3
2018-07-07 18:00 | 12.5 | 183.6 | 6.6 | 7.4
2018-07-07 19:00 | 6 | 183.5 | 9.7 | 6
2018-07-07 20:00 | 7.2 | 183.3 | 13.6 | 3
2018-07-07 21:00 | 16.2 | 183 | 18.2 | 4.4
2018-07-07 22:00 | 29.2 | 182.1 | 25.1 | 4.1
2018-07-07 23:00 | 42.3 | 178.7 | 34.1 | 5
2018-07-08 00:00 | 53 | 171.6 | 44 | 3.7
2018-07-08 01:00 | 60.5 | 161.6 | 53.9 | 0.8
2018-07-08 02:00 | 64.6 | 143.9 | 61.4 | 0
2018-07-08 03:00 | 66.3 | 114.3 | 65.7 | 0.5
2018-07-08 04:00 | 67.8 | 84.9 | 67.6 | 1.7
2018-07-08 05:00 | 70.8 | 64 | 68.3 | 1.3
2018-07-08 06:00 | 73.7 | 47.5 | 68.9 | 3
2018-07-08 07:00 | 71.6 | 33.8 | 68.9 | 3.1
2018-07-08 08:00 | 60.2 | 21.9 | 67.8 | 1.9
2018-07-08 09:00 | 41.1 | 12.8 | 65.8 | 1.4
2018-07-08 10:00 | 22.4 | 9.2 | 63.2 | 0.7
2018-07-08 11:00 | 11.9 | 8.6 | 61.2 | 1.3
2018-07-08 12:00 | 11.5 | 9 | 60.8 | 2.8
2018-07-08 13:00 | 17.1 | 9.8 | 62.1 | 4.4
2018-07-08 14:00 | 23.5 | 9.6 | 64.3 | 7.7
2018-07-08 15:00 | 27.3 | 10 | 66.9 | 8.6
2018-07-08 16:00 | 26.8 | 11.2 | 68.9 | 8.5
2018-07-08 17:00 | 21.1 | 11.3 | 69.4 | 12.8
2018-07-08 18:00 | 12.2 | 10.3 | 68.9 | 14.9
2018-07-08 19:00 | 5.3 | 9.1 | 67.2 | 19
2018-07-08 20:00 | 4.8 | 7.5 | 64.7 | 21
2018-07-08 21:00 | 10.7 | 5.9 | 61.4 | 18.1
2018-07-08 22:00 | 18.5 | 5.3 | 56.7 | 21.5
2018-07-08 23:00 | 23.9 | 5.9 | 51.3 | 20.6
2018-07-09 00:00 | 25.7 | 7.9 | 45.8 | 19.4
2018-07-09 01:00 | 25.8 | 10.2 | 40.6 | 21
2018-07-09 02:00 | 26.6 | 11.9 | 36.5 | 21.2
2018-07-09 03:00 | 29.4 | 12.8 | 33.5 | 22
2018-07-09 04:00 | 34.6 | 12.9 | 31 | 20.2
2018-07-09 05:00 | 41.8 | 12.3 | 28.6 | 23.7
2018-07-09 06:00 | 48.4 | 11.5 | 25.9 | 23.1
2018-07-09 07:00 | 49.7 | 11.3 | 22.9 | 25.7
2018-07-09 08:00 | 41.6 | 12.3 | 19.5 | 28.2
2018-07-09 09:00 | 26.5 | 14.4 | 15.8 | 26.6
2018-07-09 10:00 | 12.5 | 16.9 | 12.2 | 27.9
2018-07-09 11:00 | 7.9 | 18.8 | 9 | 22.9
2018-07-09 12:00 | 13.5 | 19.7 | 6.5 | 24.8
2018-07-09 13:00 | 23.1 | 19.3 | 5.1 | 25.4
2018-07-09 14:00 | 29.7 | 17.5 | 5.1 | 25.4
2018-07-09 15:00 | 30.4 | 14.6 | 6 | 23.5
2018-07-09 16:00 | 26.3 | 11.6 | 7 | 29.9
2018-07-09 17:00 | 19.3 | 9.3 | 7.1 | 27.8
2018-07-09 18:00 | 11.3 | 7.8 | 6.2 | 24.2
2018-07-09 19:00 | 4.3 | 7.1 | 4.9 | 30.5
2018-07-09 20:00 | 0.8 | 6.7 | 3.9 | 29.5
2018-07-09 21:00 | 0.8 | 6.5 | 3.4 | 27.2
2018-07-09 22:00 | 2.3 | 6.6 | 3.4 | 33.4
2018-07-09 23:00 | 4.9 | 7.1 | 3.6 | 34
2018-07-10 00:00 | 26.9 | 3.5 | 4 | 33.1
2018-07-10 01:00 | 26 | 3.9 | 4.2 | 32.3
2018-07-10 02:00 | 26.4 | 4.4 | 4.4 | 31.7
2018-07-10 03:00 | 29.6 | 4.9 | 4.6 | 23.7
2018-07-10 04:00 | 35.1 | 5.4 | 4.8 | 11.7
2018-07-10 05:00 | 41.3 | 6.1 | 5.3 | 8.7
2018-07-10 06:00 | 46 | 7 | 5.9 | 11.9
2018-07-10 07:00 | 45.3 | 7.9 | 6.2 | 13.5
2018-07-10 08:00 | 36.4 | 8.9 | 6.1 | 16.8
2018-07-10 09:00 | 22.1 | 9.6 | 5.6 | 14.5
2018-07-10 10:00 | 10.6 | 9.9 | 5.6 | 9
2018-07-10 11:00 | 9.6 | 9.5 | 6.8 | 8.9
2018-07-10 12:00 | 19.3 | 8.7 | 9.1 | 7.2
2018-07-10 13:00 | 32.1 | 8.2 | 11.7 | 5.4
2018-07-10 14:00 | 40 | 8.7 | 13.7 | 3.9
2018-07-10 15:00 | 39.8 | 11 | 14.8 | 5.2
2018-07-10 16:00 | 33.2 | 15.8 | 14.8 | 9.4
2018-07-10 17:00 | 23 | 23.7 | 13.8 | 12.4
2018-07-10 18:00 | 12.5 | 33.8 | 12.3 | 17.8
2018-07-10 19:00 | 6 | 43.6 | 10.9 | 21.9
2018-07-10 20:00 | 7.2 | 50.3 | 10.1 | 23.7
2018-07-10 21:00 | 16.2 | 52.9 | 9.9 | 22.8
2018-07-10 22:00 | 29.2 | 52.5 | 10 | 22.7
2018-07-10 23:00 | 42.3 | 50.9 | 9.9 | 22.9
2018-07-11 00:00 | 26.9 | 49.8 | 9.5 | 22.1
2018-07-11 01:00 | 26 | 50.8 | 9 | 23.6
2018-07-11 02:00 | 26.4 | 55 | 8.6 | 26.6
2018-07-11 03:00 | 29.6 | 61.3 | 8.4 | 27.3
2018-07-11 04:00 | 35.1 | 66.4 | 8.2 | 26.7
2018-07-11 05:00 | 41.3 | 66.8 | 8 | 27.6
2018-07-11 06:00 | 46 | 61.8 | 7.6 | 25.6
2018-07-11 07:00 | 45.3 | 53.3 | 7.4 | 24.4
2018-07-11 08:00 | 36.4 | 44.1 | 7.4 | 27
2018-07-11 09:00 | 22.1 | 36.1 | 7.6 | 21.6
2018-07-11 10:00 | 10.6 | 31.2 | 8.1 | 13.6
2018-07-11 11:00 | 9.6 | 30.9 | 8.7 | 16
2018-07-11 12:00 | 19.3 | 36.4 | 9.4 | 19.8
2018-07-11 13:00 | 32.1 | 48.8 | 10 | 19.1
2018-07-11 14:00 | 40 | 68.7 | 10.5 | 18.2
2018-07-11 15:00 | 39.8 | 91.9 | 10.8 | 15.9
2018-07-11 16:00 | 33.2 | 111.4 | 10.9 | 14.4
2018-07-11 17:00 | 23 | 122.2 | 11 | 15.2
2018-07-11 18:00 | 12.5 | 123.5 | 10.9 | 20.7
2018-07-11 19:00 | 6 | 119.8 | 10.7 | 21.7
2018-07-11 20:00 | 7.2 | 115.8 | 10.3 | 19.2
2018-07-11 21:00 | 16.2 | 113.1 | 9.7 | 18.3
2018-07-11 22:00 | 29.2 | 110.5 | 9.2 | 21.5
2018-07-11 23:00 | 42.3 | 106.6 | 8.8 | 26
2018-07-12 00:00 | 26.9 | 101.6 | 8.6 | 23.4
2018-07-12 01:00 | 26 | 97.4 | 8.6 | 15.9
2018-07-12 02:00 | 26.4 | 95.7 | 8.7 | 13.2
2018-07-12 03:00 | 29.6 | 97.3 | 8.8 | 17.3
2018-07-12 04:00 | 35.1 | 101.4 | 9 | 22.1
2018-07-12 05:00 | 41.3 | 107 | 9.2 | 20.8
2018-07-12 06:00 | 46 | 111.7 | 9.5 | 19.1
2018-07-12 07:00 | 45.3 | 111.9 | 9.9 | 19.4
2018-07-12 08:00 | 36.4 | 105.1 | 10.4 | 21.4
2018-07-12 09:00 | 22.1 | 93.5 | 11 | 21.8
2018-07-12 10:00 | 10.6 | 84.4 | 11.8 | 28.3
2018-07-12 11:00 | 9.6 | 85.2 | 12.5 | 28.9
2018-07-12 12:00 | 19.3 | 96.9 | 13.3 | 28.9
2018-07-12 13:00 | 32.1 | 114.9 | 14 | 29.5
2018-07-12 14:00 | 40 | 133.8 | 14.6 | 27.3
2018-07-12 15:00 | 39.8 | 149.4 | 15.1 | 29.7
2018-07-12 16:00 | 33.2 | 158.9 | 15.5 | 30.7
2018-07-12 17:00 | 23 | 160.2 | 15.7 | 30.8
2018-07-12 18:00 | 12.5 | 154 | 15.8 | 31.3
2018-07-12 19:00 | 6 | 143.1 | 15.7 | 32
2018-07-12 20:00 | 7.2 | 131 | 15.4 | 29.5
2018-07-12 21:00 | 16.2 | 119.5 | 15 | 27.4
2018-07-12 22:00 | 29.2 | 109.2 | 14.4 | 24
2018-07-12 23:00 | 42.3 | 100.2 | 13.7 | 29.9
2018-07-13 00:00 | 26.9 | 17.7 | 16.1 | 33.7
2018-07-13 01:00 | 26 | 11.3 | 15.3 | 34
2018-07-13 02:00 | 26.4 | 8.4 | 14.5 | 34
2018-07-13 03:00 | 29.6 | 7 | 14.2 | 34
2018-07-13 04:00 | 35.1 | 7.1 | 14.1 | 34
2018-07-13 05:00 | 41.3 | 7.5 | 13.7 | 34
2018-07-13 06:00 | 46 | 8 | 13.2 | 33.9
2018-07-13 07:00 | 45.3 | 9.6 | 12.6 | 34
2018-07-13 08:00 | 36.4 | 11.1 | 11.6 | 31.6
2018-07-13 09:00 | 22.1 | 13.8 | 10.5 | 31.6
2018-07-13 10:00 | 10.6 | 18.5 | 9.7 | 32.8
2018-07-13 11:00 | 9.6 | 22.4 | 9.8 | 31.9
2018-07-13 12:00 | 19.3 | 22.7 | 11 | 30.9
2018-07-13 13:00 | 32.1 | 19.9 | 12.5 | 29.6
2018-07-13 14:00 | 40 | 15.9 | 14 | 31.6
2018-07-13 15:00 | 39.8 | 12.1 | 15.5 | 28.1
2018-07-13 16:00 | 33.2 | 8.2 | 16.6 | 32
2018-07-13 17:00 | 23 | 5.2 | 17.6 | 34
2018-07-13 18:00 | 12.5 | 5 | 18.3 | 34
2018-07-13 19:00 | 6 | 8.8 | 19 | 34
2018-07-13 20:00 | 7.2 | 18.9 | 20.8 | 33.7
2018-07-13 21:00 | 16.2 | 39.7 | 23.5 | 34
2018-07-13 22:00 | 29.2 | 68.5 | 26.6 | 34
2018-07-13 23:00 | 42.3 | 96.8 | 28.8 | 31.5
2018-07-14 00:00 | 26.9 | 96.6 | 35.5 | 30.8
2018-07-14 01:00 | 26 | 117.3 | 39.4 | 32.6
2018-07-14 02:00 | 26.4 | 103 | 42.5 | 26.4
2018-07-14 03:00 | 29.6 | 66 | 43.1 | 22.1
2018-07-14 04:00 | 35.1 | 39.7 | 38.6 | 23.6
2018-07-14 05:00 | 41.3 | 24.9 | 27.1 | 15.7
2018-07-14 06:00 | 46 | 15.1 | 14.5 | 10
2018-07-14 07:00 | 45.3 | 10.3 | 8 | 11
2018-07-14 08:00 | 36.4 | 8.4 | 5.9 | 9
2018-07-14 09:00 | 22.1 | 8.1 | 4.7 | 10
2018-07-14 10:00 | 10.6 | 8 | 4 | 9.1
2018-07-14 11:00 | 9.6 | 8.7 | 3.9 | 3.6
2018-07-14 12:00 | 19.3 | 11.5 | 4.7 | 8
2018-07-14 13:00 | 32.1 | 18.3 | 5.9 | 6.5
2018-07-14 14:00 | 40 | 31.9 | 6 | 2.8
2018-07-14 15:00 | 39.8 | 53.1 | 5.2 | 4.1
2018-07-14 16:00 | 33.2 | 77.3 | 4.8 | 3.3
2018-07-14 17:00 | 23 | 92.8 | 4.6 | 4
2018-07-14 18:00 | 12.5 | 93.2 | 4.5 | 4.1
2018-07-14 19:00 | 6 | 85.2 | 4.4 | 3.6
2018-07-14 20:00 | 7.2 | 81.8 | 4.3 | 1.9
2018-07-14 21:00 | 16.2 | 86.2 | 4.4 | 1.5
2018-07-14 22:00 | 29.2 | 92.4 | 5 | 0.8
2018-07-14 23:00 | 42.3 | 95.3 | 5.7 | 0.6
2018-07-15 00:00 | 53 | 92.9 | 6.3 | 0.4
2018-07-15 01:00 | 60.5 | 90.5 | 7 | 0
2018-07-15 02:00 | 64.6 | 95.7 | 7.6 | 0
2018-07-15 03:00 | 66.3 | 107.9 | 7.5 | 0
2018-07-15 04:00 | 67.8 | 125.6 | 7.4 | 0.5
2018-07-15 05:00 | 70.8 | 145.7 | 7.5 | 1.1
2018-07-15 06:00 | 73.7 | 163 | 7.4 | 0.7
2018-07-15 07:00 | 71.6 | 172 | 6.7 | 1.5
2018-07-15 08:00 | 60.2 | 172.3 | 5.4 | 0
2018-07-15 09:00 | 41.1 | 168.8 | 4 | 0
2018-07-15 10:00 | 22.4 | 162 | 3.1 | 0
2018-07-15 11:00 | 11.9 | 159.1 | 2.6 | 0
2018-07-15 12:00 | 11.5 | 164.6 | 2.6 | 0
2018-07-15 13:00 | 17.1 | 171.5 | 2.6 | 0
2018-07-15 14:00 | 23.5 | 176.5 | 2.5 | 0
2018-07-15 15:00 | 27.3 | 179.8 | 2.8 | 0
2018-07-15 16:00 | 26.8 | 181.8 | 3.5 | 0
2018-07-15 17:00 | 21.1 | 182.4 | 4.5 | 0
2018-07-15 18:00 | 12.2 | 181.9 | 5.8 | 0
2018-07-15 19:00 | 5.3 | 180.4 | 7.6 | 0
2018-07-15 20:00 | 4.8 | 177.2 | 10.5 | 0.9
2018-07-15 21:00 | 10.7 | 171.7 | 14.4 | 1.3
2018-07-15 22:00 | 18.5 | 161.2 | 18.4 | 2.4
2018-07-15 23:00 | 23.9 | 144.4 | 21.6 | 0.5
2018-07-16 00:00 | 25.7 | 123.9 | 23.9 | 2.1
2018-07-16 01:00 | 25.8 | 104.7 | 25.7 | 2.4
2018-07-16 02:00 | 26.6 | 91.3 | 27.1 | 3.8
2018-07-16 03:00 | 29.4 | 84.2 | 28.8 | 5.3
2018-07-16 04:00 | 34.6 | 80.6 | 31.2 | 4.1
2018-07-16 05:00 | 41.8 | 77.1 | 34.2 | 6.5
2018-07-16 06:00 | 48.4 | 71.6 | 37.4 | 12.8
2018-07-16 07:00 | 49.7 | 63.5 | 39.5 | 18.4
2018-07-16 08:00 | 41.6 | 52.9 | 39.4 | 12.6
2018-07-16 09:00 | 26.5 | 41.7 | 37.6 | 12.4
2018-07-16 10:00 | 12.5 | 33.8 | 36.3 | 13.8
2018-07-16 11:00 | 7.9 | 32.2 | 37.4 | 14.3
2018-07-16 12:00 | 13.5 | 37.9 | 40.6 | 13.3
2018-07-16 13:00 | 23.1 | 49.2 | 43.8 | 8.5
2018-07-16 14:00 | 29.7 | 63.8 | 44.6 | 6.1
2018-07-16 15:00 | 30.4 | 78.6 | 43 | 9.3
2018-07-16 16:00 | 26.3 | 88.4 | 41.3 | 8.9
2018-07-16 17:00 | 19.3 | 89.9 | 41.9 | 7.2
2018-07-16 18:00 | 11.3 | 84 | 45.1 | 7.4
2018-07-16 19:00 | 4.3 | 74.8 | 48.9 | 6.7
2018-07-16 20:00 | 0.8 | 67.3 | 51.1 | 7.3
2018-07-16 21:00 | 0.8 | 62.9 | 51.4 | 7.3
2018-07-16 22:00 | 2.3 | 59.1 | 50.9 | 7.7
2018-07-16 23:00 | 4.9 | 53.6 | 50.9 | 7.1
2018-07-17 00:00 | 8 | 46.2 | 51.8 | 7.9
2018-07-17 01:00 | 11.5 | 39.4 | 53 | 5.6
2018-07-17 02:00 | 15.7 | 35.2 | 53.8 | 4.9
2018-07-17 03:00 | 20.5 | 34.3 | 54.2 | 3.4
2018-07-17 04:00 | 25.3 | 35.7 | 54.4 | 3.2
2018-07-17 05:00 | 29.8 | 38.2 | 54.9 | 4.7
2018-07-17 06:00 | 33.9 | 40.5 | 55.3 | 5.3
2018-07-17 07:00 | 37.5 | 41.8 | 54.9 | 10.4
2018-07-17 08:00 | 40.2 | 41.2 | 52.7 | 13.2
2018-07-17 09:00 | 42.1 | 40.2 | 49.3 | 10.3
2018-07-17 10:00 | 42.8 | 41.9 | 46.2 | 11.6
2018-07-17 11:00 | 42.4 | 49.4 | 45.1 | 9.7
2018-07-17 12:00 | 40.5 | 63 | 45.8 | 6.7
2018-07-17 13:00 | 37.1 | 79.6 | 47 | 2.7
2018-07-17 14:00 | 32.1 | 95.1 | 46.9 | 2.3
2018-07-17 15:00 | 25.8 | 107.4 | 45.8 | 2.4
2018-07-17 16:00 | 19.1 | 116 | 45.1 | 4.7
2018-07-17 17:00 | 12.6 | 120.5 | 46.5 | 5.2
2018-07-17 18:00 | 7.2 | 121.4 | 49.6 | 6.5
2018-07-17 19:00 | 3.6 | 120.3 | 52.6 | 8.3
2018-07-17 20:00 | 2.9 | 118.4 | 53.4 | 9.1
2018-07-17 21:00 | 4.7 | 116.2 | 51.8 | 7.9
2018-07-17 22:00 | 8.2 | 112.8 | 48.8 | 7.3
2018-07-17 23:00 | 12.6 | 107.4 | 45.8 | 7.3
2018-07-18 00:00 | 26.9 | 164.2 | 13.2 | 3.8
2018-07-18 01:00 | 26 | 169.4 | 14.5 | 0.5
2018-07-18 02:00 | 26.4 | 173.4 | 16.4 | 2.5
2018-07-18 03:00 | 29.6 | 174.6 | 17.9 | 1.9
2018-07-18 04:00 | 35.1 | 174.7 | 18.9 | 1.8
2018-07-18 05:00 | 41.3 | 172 | 20.1 | 0.9
2018-07-18 06:00 | 46 | 167.9 | 21.2 | 3.5
2018-07-18 07:00 | 45.3 | 162.8 | 21.4 | 2.5
2018-07-18 08:00 | 36.4 | 161.4 | 19.8 | 2.2
2018-07-18 09:00 | 22.1 | 165.8 | 17.4 | 2.5
2018-07-18 10:00 | 10.6 | 170.5 | 16.4 | 2.1
2018-07-18 11:00 | 9.6 | 173.4 | 17.6 | 5.5
2018-07-18 12:00 | 19.3 | 174.3 | 20.8 | 2.9
2018-07-18 13:00 | 32.1 | 175.2 | 24.2 | 0.4
2018-07-18 14:00 | 40 | 176.7 | 25.6 | 0.2
2018-07-18 15:00 | 39.8 | 178.5 | 24.8 | 0
2018-07-18 16:00 | 33.2 | 179.8 | 22.8 | 0
2018-07-18 17:00 | 23 | 180.6 | 20.8 | 0.1
2018-07-18 18:00 | 12.5 | 180.2 | 19.3 | 0.1
2018-07-18 19:00 | 6 | 179.4 | 18 | 1.1
2018-07-18 20:00 | 7.2 | 179.4 | 16.7 | 3.3
2018-07-18 21:00 | 16.2 | 179.7 | 14.9 | 1.7
2018-07-18 22:00 | 29.2 | 179.8 | 13.1 | 0
2018-07-18 23:00 | 42.3 | 178.5 | 12.1 | 0
2018-07-19 00:00 | 26.9 | 175.3 | 14.8 | 0.1
2018-07-19 01:00 | 26 | 168.8 | 16.6 | 0.3
2018-07-19 02:00 | 26.4 | 162.1 | 18.6 | 0.2
2018-07-19 03:00 | 29.6 | 155.1 | 20.5 | 0.8
2018-07-19 04:00 | 35.1 | 147.9 | 22.2 | 1
2018-07-19 05:00 | 41.3 | 144.5 | 23.3 | 4.2
2018-07-19 06:00 | 46 | 145.1 | 24.1 | 2.8
2018-07-19 07:00 | 45.3 | 149.4 | 23.5 | 1.2
2018-07-19 08:00 | 36.4 | 156 | 21 | 4.4
2018-07-19 09:00 | 22.1 | 160.9 | 18 | 8.6
2018-07-19 10:00 | 10.6 | 164.1 | 16.7 | 19.9
2018-07-19 11:00 | 9.6 | 164.2 | 17.1 | 27.8
2018-07-19 12:00 | 19.3 | 165.1 | 18.4 | 30.4
2018-07-19 13:00 | 32.1 | 169.5 | 20.1 | 29.6
2018-07-19 14:00 | 40 | 174.2 | 21.8 | 31.8
2018-07-19 15:00 | 39.8 | 177.6 | 23.9 | 32.7
2018-07-19 16:00 | 33.2 | 179.8 | 26.1 | 33.1
2018-07-19 17:00 | 23 | 181.4 | 27.4 | 34
2018-07-19 18:00 | 12.5 | 181.7 | 27.5 | 34
2018-07-19 19:00 | 6 | 181.2 | 25.7 | 34
2018-07-19 20:00 | 7.2 | 180.6 | 21.2 | 34
2018-07-19 21:00 | 16.2 | 179.3 | 15.2 | 33.6
2018-07-19 22:00 | 29.2 | 176.8 | 9.3 | 34
2018-07-19 23:00 | 42.3 | 169.9 | 5.3 | 34
2018-07-20 00:00 | 26.9 | 159 | 3.3 | 34
2018-07-20 01:00 | 26 | 145.4 | 2.5 | 34
2018-07-20 02:00 | 26.4 | 139.1 | 2 | 32.2
2018-07-20 03:00 | 29.6 | 143.1 | 1.4 | 30.3
2018-07-20 04:00 | 35.1 | 150.2 | 1 | 28.8
2018-07-20 05:00 | 41.3 | 153.8 | 0.9 | 21.3
2018-07-20 06:00 | 46 | 148.3 | 0.8 | 17.9
2018-07-20 07:00 | 45.3 | 138.3 | 0.8 | 13.9
2018-07-20 08:00 | 36.4 | 129.8 | 0.9 | 14.1
2018-07-20 09:00 | 22.1 | 127 | 0.8 | 11.4
2018-07-20 10:00 | 10.6 | 129.7 | 0.8 | 10.8
2018-07-20 11:00 | 9.6 | 137.8 | 0.9 | 11.4
2018-07-20 12:00 | 19.3 | 149.1 | 1.4 | 10.4
2018-07-20 13:00 | 32.1 | 158 | 2.3 | 14.2
2018-07-20 14:00 | 40 | 161.3 | 3.5 | 17.2
2018-07-20 15:00 | 39.8 | 158.3 | 5 | 17.5
2018-07-20 16:00 | 33.2 | 154.4 | 6.3 | 17.2
2018-07-20 17:00 | 23 | 160.5 | 6.5 | 21.6
2018-07-20 18:00 | 12.5 | 171 | 5.7 | 17.7
2018-07-20 19:00 | 6 | 174.8 | 4.8 | 13.2
2018-07-20 20:00 | 7.2 | 174.1 | 3.8 | 8.2
2018-07-20 21:00 | 16.2 | 171.4 | 2.8 | 12.7
2018-07-20 22:00 | 29.2 | 165.4 | 1.9 | 17.4
2018-07-20 23:00 | 42.3 | 153.5 | 1.3 | 17.8
2018-07-21 00:00 | 76.2 | 136.9 | 1.3 | 15.8
2018-07-21 01:00 | 71.5 | 119.3 | 1.6 | 16
2018-07-21 02:00 | 62 | 104.2 | 2.2 | 14.6
2018-07-21 03:00 | 51.2 | 92.5 | 3.1 | 9.6
2018-07-21 04:00 | 45.3 | 82.8 | 3.9 | 11.6
2018-07-21 05:00 | 45.8 | 73.7 | 4.5 | 12.7
2018-07-21 06:00 | 50.6 | 65.2 | 4.6 | 7.9
2018-07-21 07:00 | 52.4 | 58 | 4.4 | 13.1
2018-07-21 08:00 | 44.7 | 53 | 4.1 | 10.5
2018-07-21 09:00 | 28.8 | 50.9 | 3.7 | 7.5
2018-07-21 10:00 | 15.8 | 52.1 | 3.7 | 8.6
2018-07-21 11:00 | 14.8 | 57.1 | 4.6 | 7.7
2018-07-21 12:00 | 33.8 | 65.5 | 6.3 | 10.2
2018-07-21 13:00 | 62.6 | 76.2 | 8.3 | 11.3
2018-07-21 14:00 | 79.7 | 87.2 | 10.1 | 20.1
2018-07-21 15:00 | 78.9 | 97.1 | 11.6 | 19.8
2018-07-21 16:00 | 67 | 105.2 | 12.7 | 34
2018-07-21 17:00 | 51.2 | 111.1 | 13.3 | 33.9
2018-07-21 18:00 | 36 | 114.4 | 13.3 | 34
2018-07-21 19:00 | 23.7 | 115.1 | 12.5 | 31.3
2018-07-21 20:00 | 15.6 | 113.6 | 11 | 30.3
2018-07-21 21:00 | 13.5 | 110.3 | 8.9 | 31.2
2018-07-21 22:00 | 15.6 | 106.1 | 6.9 | 32.8
2018-07-21 23:00 | 18.7 | 101.8 | 5.4 | 33.2
2018-07-22 00:00 | 21.1 | 97.6 | 4.6 | 33.6
2018-07-22 01:00 | 22.4 | 93.3 | 4.3 | 32.5
2018-07-22 02:00 | 24.1 | 88.5 | 4.4 | 32.8
2018-07-22 03:00 | 28.3 | 83.5 | 4.5 | 25.8
2018-07-22 04:00 | 36 | 78.9 | 4.5 | 31.3
2018-07-22 05:00 | 47.5 | 76 | 4.3 | 30.7
2018-07-22 06:00 | 59.6 | 74.9 | 3.8 | 32.5
2018-07-22 07:00 | 66.2 | 74.9 | 3.5 | 31.7
2018-07-22 08:00 | 61.8 | 75.5 | 3.5 | 29.3
2018-07-22 09:00 | 48.5 | 77.4 | 4.2 | 26.1
2018-07-22 10:00 | 35.5 | 82.4 | 5.4 | 26.9
2018-07-22 11:00 | 32 | 91.8 | 7.5 | 29.3
2018-07-22 12:00 | 39.4 | 105.3 | 10.4 | 26.8
2018-07-22 13:00 | 51.2 | 121.1 | 13.3 | 21.6
2018-07-22 14:00 | 60.4 | 136.8 | 15.8 | 15.9
2018-07-22 15:00 | 62.9 | 150.3 | 17.8 | 14.1
2018-07-22 16:00 | 57.8 | 160.3 | 20 | 13.9
2018-07-22 17:00 | 45.5 | 165.7 | 22.9 | 6.8
2018-07-22 18:00 | 29 | 167.2 | 26.6 | 4.9
2018-07-22 19:00 | 13.7 | 166.3 | 30.5 | 6.6
2018-07-22 20:00 | 5.1 | 164.4 | 34.2 | 5.3
2018-07-22 21:00 | 4.5 | 161.4 | 37.5 | 2.2
2018-07-22 22:00 | 9.4 | 155.4 | 40.6 | 0.2
2018-07-22 23:00 | 17.4 | 145.2 | 43.8 | 1.2
2018-07-23 00:00 | 26 | 131.8 | 47.1 | 1
2018-07-23 01:00 | 33.1 | 119 | 50.6 | 0.1
2018-07-23 02:00 | 37.1 | 110.3 | 54.4 | 0.1
2018-07-23 03:00 | 39 | 106.2 | 58.4 | 0.6
2018-07-23 04:00 | 42.1 | 104.2 | 62.2 | 1
2018-07-23 05:00 | 49 | 101.7 | 65.5 | 0.1
2018-07-23 06:00 | 57.3 | 97 | 68.3 | 0.1
2018-07-23 07:00 | 59.4 | 89.8 | 70.1 | 0.6
2018-07-23 08:00 | 48.8 | 79.6 | 70.9 | 1
2018-07-23 09:00 | 29.4 | 68.1 | 70.9 | 0.6
2018-07-23 10:00 | 15.6 | 59.2 | 70.5 | 0.4
2018-07-23 11:00 | 21 | 55.8 | 70.2 | 0.4
2018-07-23 12:00 | 45.6 | 58.8 | 70.3 | 0.9
2018-07-23 13:00 | 75.5 | 66.9 | 70.1 | 1.7
2018-07-23 14:00 | 94.7 | 78.6 | 69.4 | 1.8
2018-07-23 15:00 | 98.3 | 91 | 68.2 | 1.7
2018-07-23 16:00 | 90.1 | 101.1 | 67.4 | 1.6
2018-07-23 17:00 | 71.5 | 106.8 | 67.6 | 0.7
2018-07-23 18:00 | 47.4 | 107.4 | 68.7 | 1.3
2018-07-23 19:00 | 25.8 | 103.5 | 69.6 | 1.1
2018-07-23 20:00 | 12.9 | 96.5 | 69.2 | 0.4
2018-07-23 21:00 | 10 | 87.4 | 67.4 | 0.8
2018-07-23 22:00 | 12.6 | 76.7 | 64.5 | 0.4
2018-07-23 23:00 | 16.4 | 65.4 | 61 | 0.6
2018-07-24 00:00 | 76.2 | 55 | 57.3 | 1.5
2018-07-24 01:00 | 71.5 | 46 | 54 | 1.9
2018-07-24 02:00 | 62 | 39.1 | 51.3 | 1.9
2018-07-24 03:00 | 51.2 | 34.3 | 49.5 | 2.6
2018-07-24 04:00 | 45.3 | 31.2 | 48 | 2.7
2018-07-24 05:00 | 45.8 | 29.3 | 46.7 | 1.9
2018-07-24 06:00 | 50.6 | 28.1 | 45 | 0.9
2018-07-24 07:00 | 52.4 | 27 | 42.8 | 0.5
2018-07-24 08:00 | 44.7 | 25.8 | 39.8 | 0.2
2018-07-24 09:00 | 28.8 | 24.6 | 36.1 | 0.2
2018-07-24 10:00 | 15.8 | 23.9 | 31.9 | 0.1
2018-07-24 11:00 | 14.8 | 24.1 | 27.7 | 0.3
2018-07-24 12:00 | 33.8 | 25.4 | 23.8 | 0
2018-07-24 13:00 | 62.6 | 28.8 | 20.7 | 0.6
2018-07-24 14:00 | 79.7 | 35 | 18.9 | 0.1
2018-07-24 15:00 | 78.9 | 43.8 | 18.4 | 0.2
2018-07-24 16:00 | 67 | 53.9 | 18.6 | 0.1
2018-07-24 17:00 | 51.2 | 64.2 | 19.1 | 0.2
2018-07-24 18:00 | 36 | 73.2 | 19.5 | 0.6
2018-07-24 19:00 | 23.7 | 79.7 | 19.8 | 0.4
2018-07-24 20:00 | 15.6 | 82.6 | 19.4 | 0.7
2018-07-24 21:00 | 13.5 | 81.6 | 18.3 | 0
2018-07-24 22:00 | 15.6 | 77.7 | 16.7 | 0.4
2018-07-24 23:00 | 18.7 | 72.1 | 14.8 | 0.8
2018-07-25 00:00 | 76.2 | 86.8 | 10.2 | 0.6
2018-07-25 01:00 | 71.5 | 80.3 | 11.8 | 1.1
2018-07-25 02:00 | 62 | 76.7 | 13.2 | 1.6
2018-07-25 03:00 | 51.2 | 75.8 | 13.8 | 1.9
2018-07-25 04:00 | 45.3 | 77.3 | 14.4 | 1.8
2018-07-25 05:00 | 45.8 | 77.3 | 15.6 | 1.6
2018-07-25 06:00 | 50.6 | 71.7 | 17.2 | 1.4
2018-07-25 07:00 | 52.4 | 63.4 | 17.8 | 1.2
2018-07-25 08:00 | 44.7 | 55.3 | 16.2 | 1
2018-07-25 09:00 | 28.8 | 49.7 | 13.6 | 0.8
2018-07-25 10:00 | 15.8 | 45.5 | 11.7 | 0.6
2018-07-25 11:00 | 14.8 | 42.6 | 10.8 | 0.3
2018-07-25 12:00 | 33.8 | 43.4 | 10.5 | 0.1
2018-07-25 13:00 | 62.6 | 46.3 | 11.3 | 0
2018-07-25 14:00 | 79.7 | 50.3 | 14.1 | 0
2018-07-25 15:00 | 78.9 | 57.8 | 18.7 | 0
2018-07-25 16:00 | 67 | 65.1 | 25.1 | 0.3
2018-07-25 17:00 | 51.2 | 68.6 | 32.2 | 0.6
2018-07-25 18:00 | 36 | 67.5 | 38.7 | 1
2018-07-25 19:00 | 23.7 | 64.7 | 43.7 | 1.7
2018-07-25 20:00 | 15.6 | 65.6 | 45.6 | 2.4
2018-07-25 21:00 | 13.5 | 69.1 | 44 | 3.2
2018-07-25 22:00 | 15.6 | 70.8 | 40.4 | 4
2018-07-25 23:00 | 18.7 | 67.2 | 37 | 4.2
2018-07-26 00:00 | 76.2 | 102.6 | 24.6 | 5.8
2018-07-26 01:00 | 71.5 | 85.7 | 27.5 | 5
2018-07-26 02:00 | 62 | 72.6 | 27.4 | 5.4
2018-07-26 03:00 | 51.2 | 67.2 | 24.6 | 8.1
2018-07-26 04:00 | 45.3 | 68.7 | 20 | 10.2
2018-07-26 05:00 | 45.8 | 71 | 15.1 | 11.9
2018-07-26 06:00 | 50.6 | 70.9 | 11.5 | 7.2
2018-07-26 07:00 | 52.4 | 71 | 8.5 | 2.2
2018-07-26 08:00 | 44.7 | 67.1 | 5.8 | 0.6
2018-07-26 09:00 | 28.8 | 57.5 | 3.9 | 0.3
2018-07-26 10:00 | 15.8 | 45.4 | 2.6 | 0.5
2018-07-26 11:00 | 14.8 | 36.5 | 1.6 | 1.4
2018-07-26 12:00 | 33.8 | 32 | 1.1 | 1.5
2018-07-26 13:00 | 62.6 | 27.6 | 1 | 2.8
2018-07-26 14:00 | 79.7 | 21.6 | 1.5 | 3
2018-07-26 15:00 | 78.9 | 17.4 | 2.4 | 3.7
2018-07-26 16:00 | 67 | 15.7 | 3.3 | 4.5
2018-07-26 17:00 | 51.2 | 14.2 | 4.2 | 5.1
2018-07-26 18:00 | 36 | 11.1 | 5.3 | 7
2018-07-26 19:00 | 23.7 | 7.7 | 6.4 | 9.4
2018-07-26 20:00 | 15.6 | 6.2 | 6.8 | 11
2018-07-26 21:00 | 13.5 | 4.9 | 6 | 7.6
2018-07-26 22:00 | 15.6 | 4.3 | 4.9 | 6.8
2018-07-26 23:00 | 18.7 | 5.2 | 4 | 5.2
2018-07-27 00:00 | 76.2 | 9.7 | 2.8 | 0.5
2018-07-27 01:00 | 71.5 | 13.2 | 2.5 | 0.5
2018-07-27 02:00 | 62 | 16.4 | 2.2 | 0.5
2018-07-27 03:00 | 51.2 | 18.5 | 1.8 | 0.5
2018-07-27 04:00 | 45.3 | 18.8 | 1.4 | 0.5
2018-07-27 05:00 | 45.8 | 19.8 | 1.2 | 0.5
2018-07-27 06:00 | 50.6 | 26.4 | 1.2 | 0.5
2018-07-27 07:00 | 52.4 | 36.1 | 1.2 | 0.6
2018-07-27 08:00 | 44.7 | 46.5 | 0.9 | 0.5
2018-07-27 09:00 | 28.8 | 57.6 | 0.5 | 0.4
2018-07-27 10:00 | 15.8 | 67.2 | 0.5 | 0.1
2018-07-27 11:00 | 14.8 | 71.4 | 1.4 | 0
2018-07-27 12:00 | 33.8 | 68.3 | 3.8 | 0
2018-07-27 13:00 | 62.6 | 57.4 | 7.8 | 0.1
2018-07-27 14:00 | 79.7 | 38.4 | 12 | 0.3
2018-07-27 15:00 | 78.9 | 20 | 14.9 | 0.3
2018-07-27 16:00 | 67 | 9.3 | 16.4 | 0.5
2018-07-27 17:00 | 51.2 | 6.6 | 16.4 | 0.8
2018-07-27 18:00 | 36 | 13.9 | 15 | 1.2
2018-07-27 19:00 | 23.7 | 36.3 | 13.2 | 1.8
2018-07-27 20:00 | 15.6 | 65.7 | 11.7 | 2.7
2018-07-27 21:00 | 13.5 | 85.9 | 10.5 | 4.2
2018-07-27 22:00 | 15.6 | 97.3 | 9.7 | 6.6
2018-07-27 23:00 | 18.7 | 108.6 | 9.2 | 9.5
2018-07-28 00:00 | 76.2 | 156.1 | 3.9 | 6
2018-07-28 01:00 | 71.5 | 159.9 | 3 | 9.1
2018-07-28 02:00 | 62 | 167.9 | 2.5 | 13.2
2018-07-28 03:00 | 51.2 | 173 | 2.2 | 16.9
2018-07-28 04:00 | 45.3 | 174 | 1.8 | 19.7
2018-07-28 05:00 | 45.8 | 174.1 | 1.4 | 21.7
2018-07-28 06:00 | 50.6 | 173.8 | 1 | 23.7
2018-07-28 07:00 | 52.4 | 173 | 0.6 | 25.6
2018-07-28 08:00 | 44.7 | 171.1 | 0.4 | 27.6
2018-07-28 09:00 | 28.8 | 168.5 | 0.4 | 29.4
2018-07-28 10:00 | 15.8 | 166.3 | 0.4 | 31.1
2018-07-28 11:00 | 14.8 | 165.3 | 0.4 | 32.3
2018-07-28 12:00 | 33.8 | 167 | 0.8 | 33.2
2018-07-28 13:00 | 62.6 | 171 | 1.7 | 33.8
2018-07-28 14:00 | 79.7 | 173.7 | 2.5 | 34
2018-07-28 15:00 | 78.9 | 176.5 | 2.9 | 34
2018-07-28 16:00 | 67 | 179.7 | 3.2 | 33.9
2018-07-28 17:00 | 51.2 | 181.4 | 3.6 | 32.3
2018-07-28 18:00 | 36 | 181.9 | 3.8 | 28.4
2018-07-28 19:00 | 23.7 | 181.8 | 3.8 | 21.9
2018-07-28 20:00 | 15.6 | 181.3 | 3.5 | 16.2
2018-07-28 21:00 | 13.5 | 180.2 | 2.8 | 14.1
2018-07-28 22:00 | 15.6 | 176.8 | 2.3 | 16.7
2018-07-28 23:00 | 18.7 | 170.8 | 1.9 | 19
2018-07-29 00:00 | 21.1 | 161.6 | 1.5 | 19.1
2018-07-29 01:00 | 22.4 | 153.4 | 1.3 | 16.4
2018-07-29 02:00 | 24.1 | 148.4 | 1.3 | 13.5
2018-07-29 03:00 | 28.3 | 144.8 | 1.3 | 10.8
2018-07-29 04:00 | 36 | 144 | 1.4 | 8.3
2018-07-29 05:00 | 47.5 | 148.4 | 1.8 | 6.6
2018-07-29 06:00 | 59.6 | 153.6 | 2.2 | 5.4
2018-07-29 07:00 | 66.2 | 154.6 | 2.6 | 4.6
2018-07-29 08:00 | 61.8 | 149.9 | 2.6 | 4.1
2018-07-29 09:00 | 48.5 | 142.1 | 2.3 | 3.8
2018-07-29 10:00 | 35.5 | 138.4 | 2.4 | 3.7
2018-07-29 11:00 | 32 | 142 | 3.4 | 3.8
2018-07-29 12:00 | 39.4 | 152.8 | 6.4 | 4.2
2018-07-29 13:00 | 51.2 | 165.1 | 11 | 4.9
2018-07-29 14:00 | 60.4 | 172.8 | 16.2 | 5.2
2018-07-29 15:00 | 62.9 | 176.9 | 22 | 4.9
2018-07-29 16:00 | 57.8 | 179.6 | 27 | 4.1
2018-07-29 17:00 | 45.5 | 180.8 | 30.6 | 3.7
2018-07-29 18:00 | 29 | 180.5 | 33.7 | 3.8
2018-07-29 19:00 | 13.7 | 179 | 36.8 | 4.4
2018-07-29 20:00 | 5.1 | 176 | 39.5 | 5.1
2018-07-29 21:00 | 4.5 | 170.9 | 41.9 | 5.7
2018-07-29 22:00 | 9.4 | 162.6 | 44 | 6.3
2018-07-29 23:00 | 17.4 | 150.8 | 46.1 | 6.2
2018-07-30 00:00 | 26 | 138.5 | 47.7 | 5.5
2018-07-30 01:00 | 33.1 | 129.6 | 48.2 | 4.1
2018-07-30 02:00 | 37.1 | 127.2 | 47 | 3
2018-07-30 03:00 | 39 | 129.5 | 44.6 | 2.4
2018-07-30 04:00 | 42.1 | 130.4 | 42.1 | 2.2
2018-07-30 05:00 | 49 | 124.1 | 40.6 | 1.9
2018-07-30 06:00 | 57.3 | 109.9 | 40.4 | 1.7
2018-07-30 07:00 | 59.4 | 91.6 | 40.8 | 1.4
2018-07-30 08:00 | 48.8 | 73.2 | 41.1 | 1.1
2018-07-30 09:00 | 29.4 | 58.8 | 41.8 | 0.9
2018-07-30 10:00 | 15.6 | 51.6 | 43.9 | 0.8
2018-07-30 11:00 | 21 | 53.7 | 48.2 | 0.9
2018-07-30 12:00 | 45.6 | 64.6 | 54.2 | 1.1
2018-07-30 13:00 | 75.5 | 81.1 | 59.7 | 1.4
2018-07-30 14:00 | 94.7 | 98.4 | 62.8 | 1.7
2018-07-30 15:00 | 98.3 | 113.2 | 63.2 | 1.9
2018-07-30 16:00 | 90.1 | 124.1 | 62.9 | 1.9
2018-07-30 17:00 | 71.5 | 129.6 | 63.6 | 1.8
2018-07-30 18:00 | 47.4 | 129.9 | 65.8 | 1.8
2018-07-30 19:00 | 25.8 | 126.6 | 68.7 | 1.8
2018-07-30 20:00 | 12.9 | 121.6 | 71.1 | 1.7
2018-07-30 21:00 | 10 | 115.6 | 72.6 | 1.6
2018-07-30 22:00 | 12.6 | 108.6 | 73.5 | 1.4
2018-07-30 23:00 | 16.4 | 100.2 | 74.1 | 1.2
2018-07-31 00:00 | 76.2 | 88.1 | 77.5 | 2.3
2018-07-31 01:00 | 71.5 | 84.4 | 76.9 | 2.6
2018-07-31 02:00 | 62 | 84.1 | 76.8 | 2.8
2018-07-31 03:00 | 51.2 | 89 | 76.6 | 2.8
2018-07-31 04:00 | 45.3 | 94.3 | 76.3 | 2.7
2018-07-31 05:00 | 45.8 | 98.9 | 76.3 | 2.6
2018-07-31 06:00 | 50.6 | 105 | 76.3 | 2.6
2018-07-31 07:00 | 52.4 | 108.7 | 76.3 | 2.7
2018-07-31 08:00 | 44.7 | 108.4 | 75.7 | 2.6
2018-07-31 09:00 | 28.8 | 98.5 | 74.3 | 2.3
2018-07-31 10:00 | 15.8 | 83.5 | 72.4 | 1.9
2018-07-31 11:00 | 14.8 | 72.4 | 70.4 | 1.5
2018-07-31 12:00 | 33.8 | 69.8 | 68.3 | 1.4
2018-07-31 13:00 | 62.6 | 77.1 | 66.1 | 1.3
2018-07-31 14:00 | 79.7 | 86.5 | 63.5 | 1.4
2018-07-31 15:00 | 78.9 | 94.5 | 60.8 | 1.6
2018-07-31 16:00 | 67 | 103.2 | 59.5 | 1.9
2018-07-31 17:00 | 51.2 | 109.2 | 61.2 | 2.1
2018-07-31 18:00 | 36 | 108.4 | 64.4 | 2.2
2018-07-31 19:00 | 23.7 | 103.8 | 67.1 | 2.3
2018-07-31 20:00 | 15.6 | 97.4 | 69 | 2.3
2018-07-31 21:00 | 13.5 | 89.1 | 70 | 2.3
2018-07-31 22:00 | 15.6 | 79 | 70.2 | 2.2
2018-07-31 23:00 | 18.7 | 68.4 | 69.5 | 2.1
2018-08-01 00:00 | 76.2 | 58.2 | 63.3 | 1.7
2018-08-01 01:00 | 71.5 | 50.7 | 63.8 | 1.7
2018-08-01 02:00 | 62 | 45.3 | 63.4 | 1.6
2018-08-01 03:00 | 51.2 | 41.3 | 62.4 | 1.5
2018-08-01 04:00 | 45.3 | 32.8 | 61.7 | 1.4
2018-08-01 05:00 | 45.8 | 21.8 | 61.9 | 1.2
2018-08-01 06:00 | 50.6 | 14.5 | 62.5 | 0.9
2018-08-01 07:00 | 52.4 | 10 | 61.9 | 0.6
2018-08-01 08:00 | 44.7 | 6.7 | 59.3 | 0.4
2018-08-01 09:00 | 28.8 | 4.5 | 54.7 | 0.2
2018-08-01 10:00 | 15.8 | 4.7 | 48.5 | 0.1
2018-08-01 11:00 | 14.8 | 5 | 41.9 | 0
2018-08-01 12:00 | 33.8 | 4.7 | 36.6 | 0.1
2018-08-01 13:00 | 62.6 | 5.9 | 32.4 | 0.2
2018-08-01 14:00 | 79.7 | 9 | 29.5 | 0.3
2018-08-01 15:00 | 78.9 | 13.8 | 28.3 | 0.4
2018-08-01 16:00 | 67 | 19.8 | 28.5 | 0.4
2018-08-01 17:00 | 51.2 | 24.3 | 29.7 | 0.4
2018-08-01 18:00 | 36 | 33.5 | 31.4 | 0.6
2018-08-01 19:00 | 23.7 | 46.3 | 32.2 | 1.2
2018-08-01 20:00 | 15.6 | 53.6 | 29.6 | 1.9
2018-08-01 21:00 | 13.5 | 55.2 | 23 | 3
2018-08-01 22:00 | 15.6 | 53.7 | 14.7 | 4.4
2018-08-01 23:00 | 18.7 | 53.7 | 7.7 | 6.4
2018-08-02 00:00 | 76.2 | 41.1 | 9 | 6.6
2018-08-02 01:00 | 71.5 | 41.9 | 5.8 | 8.8
2018-08-02 02:00 | 62 | 44.6 | 4 | 10.7
2018-08-02 03:00 | 51.2 | 48.9 | 2.6 | 12.6
2018-08-02 04:00 | 45.3 | 46.6 | 1.5 | 14.1
2018-08-02 05:00 | 45.8 | 30.4 | 0.8 | 16.1
2018-08-02 06:00 | 50.6 | 15.3 | 0.3 | 18.3
2018-08-02 07:00 | 52.4 | 9.9 | 0.2 | 20.7
2018-08-02 08:00 | 44.7 | 8.4 | 0.3 | 23.1
2018-08-02 09:00 | 28.8 | 9 | 0.7 | 25.9
2018-08-02 10:00 | 15.8 | 13.8 | 1.5 | 28.9
2018-08-02 11:00 | 14.8 | 24.8 | 2.9 | 31.5
2018-08-02 12:00 | 33.8 | 37.9 | 5 | 33.1
2018-08-02 13:00 | 62.6 | 52.7 | 8.6 | 33.9
2018-08-02 14:00 | 79.7 | 70.9 | 13.8 | 34
2018-08-02 15:00 | 78.9 | 93.7 | 19.9 | 34
2018-08-02 16:00 | 67 | 119.6 | 25.8 | 33.5
2018-08-02 17:00 | 51.2 | 140.3 | 29.7 | 33
2018-08-02 18:00 | 36 | 153.8 | 30.9 | 31.2
2018-08-02 19:00 | 23.7 | 165 | 31.5 | 27.4
2018-08-02 20:00 | 15.6 | 171.8 | 32.4 | 22.8
2018-08-02 21:00 | 13.5 | 173.5 | 33.6 | 19.4
2018-08-02 22:00 | 15.6 | 173.8 | 35 | 18.1
2018-08-02 23:00 | 18.7 | 174.1 | 35 | 18.1
2018-08-03 00:00 | 21.1 | 179.1 | 32.6 | 26.6
2018-08-03 01:00 | 22.4 | 179.7 | 29.6 | 25.1
2018-08-03 02:00 | 24.1 | 181.4 | 24.8 | 23.8
2018-08-03 03:00 | 28.3 | 182.7 | 19 | 22.8
2018-08-03 04:00 | 36 | 183.3 | 14.1 | 22.1
2018-08-03 05:00 | 47.5 | 183.3 | 12 | 21.8
2018-08-03 06:00 | 59.6 | 183 | 12.2 | 22
2018-08-03 07:00 | 66.2 | 181.4 | 13 | 22.6
2018-08-03 08:00 | 61.8 | 177.2 | 13 | 23.2
2018-08-03 09:00 | 48.5 | 163.4 | 11.7 | 23.6
2018-08-03 10:00 | 35.5 | 141.5 | 9.9 | 24
2018-08-03 11:00 | 32 | 136.8 | 8.2 | 24.9
2018-08-03 12:00 | 39.4 | 153.1 | 6.9 | 26.4
2018-08-03 13:00 | 51.2 | 169.3 | 6.2 | 28.3
2018-08-03 14:00 | 60.4 | 176.9 | 6 | 29.4
2018-08-03 15:00 | 62.9 | 179.3 | 6.5 | 29.9
2018-08-03 16:00 | 57.8 | 180.9 | 6.8 | 29.8
2018-08-03 17:00 | 45.5 | 182.1 | 6.3 | 30
2018-08-03 18:00 | 29 | 183 | 5.9 | 30.4
2018-08-03 19:00 | 13.7 | 183.1 | 5.7 | 31.1
2018-08-03 20:00 | 5.1 | 182.8 | 4.3 | 32.1
2018-08-03 21:00 | 4.5 | 182.3 | 2.4 | 32.9
2018-08-03 22:00 | 9.4 | 180.1 | 1.4 | 33.3
2018-08-03 23:00 | 17.4 | 176.5 | 1.3 | 33.1
2018-08-04 00:00 | 21.1 | 182.7 | 1 | 33.1
2018-08-04 01:00 | 22.4 | 182 | 1.8 | 32.5
2018-08-04 02:00 | 24.1 | 179.1 | 2.2 | 32.2
2018-08-04 03:00 | 28.3 | 166.2 | 1.9 | 32.2
2018-08-04 04:00 | 36 | 146.7 | 1.2 | 32.6
2018-08-04 05:00 | 47.5 | 140.6 | 0.6 | 33
2018-08-04 06:00 | 59.6 | 148.6 | 0.4 | 33.3
2018-08-04 07:00 | 66.2 | 145.7 | 0.3 | 33.3
2018-08-04 08:00 | 61.8 | 107.2 | 0.2 | 32.8
2018-08-04 09:00 | 48.5 | 58 | 0.2 | 31.6
2018-08-04 10:00 | 35.5 | 33 | 0.2 | 29.5
2018-08-04 11:00 | 32 | 22.8 | 0.3 | 26.8
2018-08-04 12:00 | 39.4 | 16.8 | 0.4 | 23.4
2018-08-04 13:00 | 51.2 | 15.1 | 0.9 | 19.5
2018-08-04 14:00 | 60.4 | 18.1 | 1.9 | 18
2018-08-04 15:00 | 62.9 | 27.4 | 4.2 | 19.3
2018-08-04 16:00 | 57.8 | 40.8 | 7.3 | 23.1
2018-08-04 17:00 | 45.5 | 47.1 | 9.8 | 24.1
2018-08-04 18:00 | 29 | 46.4 | 11.8 | 21.6
2018-08-04 19:00 | 13.7 | 43.5 | 13.5 | 15.7
2018-08-04 20:00 | 5.1 | 39.3 | 14.8 | 10.2
2018-08-04 21:00 | 4.5 | 36.2 | 16.8 | 6.3
2018-08-04 22:00 | 9.4 | 32.6 | 19.6 | 4.4
2018-08-04 23:00 | 17.4 | 27.4 | 22.4 | 4.5
2018-08-05 00:00 | 26 | 22.8 | 25.2 | 7.5
2018-08-05 01:00 | 33.1 | 20.8 | 27.7 | 13.9
2018-08-05 02:00 | 37.1 | 18.7 | 30.2 | 18.8
2018-08-05 03:00 | 39 | 15.8 | 32.6 | 20.6
2018-08-05 04:00 | 42.1 | 13.4 | 34 | 18.3
2018-08-05 05:00 | 49 | 11.5 | 34.4 | 15.4
2018-08-05 06:00 | 57.3 | 9.9 | 34 | 12.6
2018-08-05 07:00 | 59.4 | 9 | 33.1 | 10
2018-08-05 08:00 | 48.8 | 8.8 | 32.6 | 8.2
2018-08-05 09:00 | 29.4 | 8.8 | 33.4 | 7.1
2018-08-05 10:00 | 15.6 | 8.1 | 34.5 | 6.5
2018-08-05 11:00 | 21 | 7.8 | 35.4 | 6.4
2018-08-05 12:00 | 45.6 | 8.7 | 36.3 | 6.7
2018-08-05 13:00 | 75.5 | 10.1 | 37.8 | 7.6
2018-08-05 14:00 | 94.7 | 13 | 39.4 | 7.6
2018-08-05 15:00 | 98.3 | 20.3 | 40.7 | 6.8
2018-08-05 16:00 | 90.1 | 34.2 | 42 | 5.3
2018-08-05 17:00 | 71.5 | 51.3 | 42.6 | 3.9
2018-08-05 18:00 | 47.4 | 66.6 | 42.6 | 2.6
2018-08-05 19:00 | 25.8 | 80.5 | 42.6 | 1.4
2018-08-05 20:00 | 12.9 | 92 | 42.2 | 0.7
2018-08-05 21:00 | 10 | 98.9 | 41.3 | 0.5
2018-08-05 22:00 | 12.6 | 100.7 | 40.1 | 0.6
2018-08-05 23:00 | 16.4 | 96.2 | 39.2 | 1.4

## in_smcfpl_tsfproy
Fecha | Carbón | Gas-Diésel | Otras | Solar | Embalse | Pasada | Serie | EólicaZ1 | EólicaZ2 | EólicaZ3 | EólicaZ4

## in_smcfpl_histhid
Año | abril | mayo | junio | julio | agosto | septiembre | octubre | noviembre | diciembre | enero | febrero | marzo | TOTAL
60-61 | 1269.3261 | 1295.4833 | 2377.7174 | 2488.7077 | 2232.6119 | 2166.3639 | 3569.0406 | 3809.9661 | 2885.7139 | 2085.1217 | 1393.2193 | 1633.1816 | 27206.4536
61-62 | 1143.9579 | 1312.6093 | 2498.0124 | 2901.8203 | 3008.482 | 3240.1262 | 4052.6158 | 3937.5564 | 3490.3914 | 2629.3759 | 1728.5778 | 1529.2042 | 31472.7296
62-63 | 1068.3875 | 1111.7738 | 1679.2404 | 1497.692 | 2484.2782 | 2136.0871 | 2606.7988 | 2634.8423 | 1829.9985 | 1407.8843 | 1209.3733 | 1155.8595 | 20822.2156
63-64 | 1112.3799 | 1254.7717 | 1617.9712 | 2547.7562 | 2683.5117 | 3129.1917 | 3428.5311 | 3946.1373 | 4039.5954 | 3216.824 | 2037.0707 | 1792.0097 | 30805.7506
64-65 | 1275.9525 | 1328.743 | 1556.3788 | 1538.7497 | 1702.2571 | 2464.4683 | 3108.047 | 3055.3443 | 3101.1828 | 2022.0577 | 1565.381 | 1310.9453 | 24029.5076
65-66 | 2197.8669 | 2406.1208 | 3490.2249 | 3538.6113 | 3663.8978 | 2770.269 | 3833.7452 | 4067.3044 | 4190.1282 | 3131.5485 | 2096.338 | 1880.2678 | 37266.3229
66-67 | 1655.0369 | 2153.3221 | 2942.5671 | 3398.452 | 2450.8536 | 2646.3442 | 3519.0123 | 3862.6217 | 4137.3754 | 3486.8106 | 2274.6435 | 1760.7081 | 34287.7475
67-68 | 1355.2015 | 1879.3171 | 1577.5821 | 1723.4975 | 2247.3516 | 2228.6882 | 3595.1007 | 3691.3058 | 3053.066 | 1765.7076 | 1445.825 | 1279.3601 | 25842.0032
68-69 | 1005.1128 | 1098.107 | 1020.0389 | 1166.8784 | 1346.2177 | 1431.9135 | 1507.0624 | 1783.88 | 1541.9726 | 1420.0411 | 1067.3676 | 933.4942 | 15322.086
69-70 | 954.5307 | 2091.0013 | 3268.658 | 2875.2692 | 3159.9721 | 2882.3027 | 2801.1604 | 3714.3336 | 3553.8538 | 2157.7911 | 1503.0747 | 1268.7647 | 30230.7124
70-71 | 1166.8148 | 1417.2981 | 2104.8506 | 2288.2796 | 2206.0901 | 2132.6363 | 2940.3987 | 3558.5514 | 3502.1713 | 2094.0195 | 1580.4745 | 1237.6797 | 26229.2646
71-72 | 977.9687 | 1981.6196 | 1855.0111 | 3021.2531 | 3000.3046 | 2609.8576 | 3336.5349 | 3734.5221 | 3329.6108 | 2241.7329 | 1406.0916 | 1323.0171 | 28817.5241
72-73 | 1031.2475 | 3242.7617 | 3881.6409 | 3404.8869 | 3948.506 | 3544.3165 | 3648.5422 | 4000.2226 | 3848.6343 | 3212.8633 | 2301.8466 | 1986.043 | 38051.5115
73-74 | 1551.6323 | 2277.933 | 2458.3083 | 2964.6913 | 2379.1621 | 2054.9864 | 3130.1945 | 3561.9415 | 2900.2239 | 2240.8926 | 1509.0033 | 1371.2502 | 28400.2192
74-75 | 1042.4449 | 1814.1915 | 2529.1967 | 2412.1258 | 2334.4063 | 2262.891 | 3462.5107 | 3634.5924 | 3203.2135 | 2281.0175 | 1828.728 | 1436.2932 | 28241.6115
75-76 | 1705.4782 | 2313.7788 | 3063.7423 | 3165.9009 | 2281.8519 | 2376.8152 | 3336.1761 | 3848.8414 | 3838.9454 | 2606.0355 | 1598.2235 | 1365.3624 | 31501.1515
76-77 | 1105.5252 | 1154.9572 | 2557.6555 | 1968.5667 | 1744.6722 | 2086.1428 | 3393.3877 | 3529.8812 | 3111.154 | 2101.7746 | 1357.5915 | 1337.4826 | 25448.7911
77-78 | 1081.2463 | 2591.4283 | 2850.773 | 3657.0758 | 3026.2184 | 3283.5921 | 4028.4357 | 4159.381 | 3934.472 | 2760.5294 | 1841.4268 | 1622.9621 | 34837.541
78-79 | 1191.5504 | 1913.1555 | 2270.0849 | 4007.6009 | 2916.0636 | 3264.32 | 3952.7759 | 4043.874 | 3454.0209 | 2599.4212 | 1801.1932 | 1696.9951 | 33111.0555
79-80 | 1288.1712 | 1905.6779 | 1516.8609 | 1847.3868 | 3710.9419 | 3498.3351 | 3380.9007 | 3811.1113 | 3967.8711 | 2666.6801 | 2282.8571 | 2134.1051 | 32010.8992
80-81 | 2987.8073 | 4035.5922 | 3978.4692 | 3950.8514 | 3630.9771 | 2822.3261 | 3183.8101 | 3274.8588 | 3140.1993 | 2575.7617 | 1806.0595 | 1783.3784 | 37170.0911
81-82 | 1459.5694 | 3974.2778 | 3402.6433 | 3279.4 | 3038.0633 | 2619.4097 | 2869.7263 | 2980.0647 | 2297.0956 | 1799.9797 | 1442.0728 | 1408.4806 | 30570.7832
82-83 | 1091.2718 | 2112.0348 | 3429.2562 | 3941.0281 | 3219.7208 | 3927.8357 | 4095.6681 | 4011.9958 | 4082.3331 | 3492.8297 | 2404.926 | 2062.0862 | 37870.9865
83-84 | 1724.9869 | 1737.3107 | 2325.1009 | 2664.7597 | 2512.9079 | 2340.8598 | 3645.3496 | 3714.1238 | 2656.3476 | 1853.658 | 1479.3454 | 1400.3586 | 28055.109
84-85 | 1108.8639 | 1951.8534 | 1960.4145 | 3316.9421 | 2199.2968 | 3098.8264 | 4032.3445 | 4089.604 | 4147.1617 | 3215.1671 | 2049.9706 | 1931.1935 | 33101.6384
85-86 | 1821.3266 | 2323.7828 | 2924.8739 | 3048.9529 | 2001.3588 | 2089.6208 | 2701.8752 | 3328.4489 | 2272.0505 | 1602.2145 | 1322.2059 | 1355.1914 | 26791.9022
86-87 | 1645.6994 | 3051.8801 | 3863.0289 | 3181.4378 | 3499.0445 | 2752.0735 | 3627.6563 | 3377.2505 | 3599.3578 | 2420.7039 | 1728.6003 | 1787.0211 | 34533.7542
87-88 | 1389.2195 | 1518.1887 | 2540.514 | 3580.9739 | 3488.2511 | 3001.824 | 3978.8319 | 3709.8902 | 3030.9938 | 2243.1112 | 1623.8165 | 1629.9304 | 31735.5452
88-89 | 1318.7421 | 1328.9866 | 1784.6238 | 2012.0427 | 2695.0696 | 2044.6568 | 3126.0697 | 3685.5013 | 2814.3877 | 1823.5638 | 1397.3981 | 1261.3164 | 25292.3585
89-90 | 1001.7711 | 969.0662 | 1450.6194 | 1829.6904 | 2591.8046 | 2585.0171 | 3406.3481 | 3269.2138 | 2610.2255 | 1664.3118 | 1289.867 | 1275.2245 | 23943.1596
90-91 | 1535.9307 | 1981.6311 | 2118.1431 | 1751.2379 | 2661.2567 | 3144.9064 | 2858.7101 | 2399.0166 | 1884.8601 | 1450.5827 | 1138.5162 | 1111.7721 | 24036.5637
91-92 | 1280.6532 | 2524.8031 | 3368.0649 | 3401.6056 | 2419.419 | 3163.7159 | 3041.6198 | 3305.1684 | 3106.9675 | 2340.9669 | 1622.9807 | 1610.4531 | 31186.4181
92-93 | 1432.0364 | 3527.9406 | 3732.7557 | 2772.8204 | 2189.8052 | 2912.1019 | 3778.8174 | 3966.0644 | 3787.3391 | 2733.9523 | 1726.7621 | 1610.8033 | 34171.1987
93-94 | 1827.435 | 3471.2768 | 3723.7469 | 3700.3104 | 2898.0875 | 2987.5756 | 3384.133 | 3649.4903 | 3735.5384 | 2326.167 | 1556.4553 | 1416.8469 | 34677.0633
94-95 | 1470.9836 | 1836.2079 | 3029.8304 | 3278.9511 | 2572.9799 | 2868.3973 | 3677.1678 | 3778.7169 | 3456.5243 | 2128.4625 | 1417.6666 | 1377.0539 | 30892.9422
95-96 | 1464.5633 | 1546.875 | 3260.5418 | 3387.2082 | 2722.715 | 3480.2086 | 3583.7205 | 3872.2194 | 3280.9897 | 1932.1143 | 1482.5134 | 1522.7842 | 31536.4532
96-97 | 1401.6497 | 1340.5273 | 2010.1799 | 1540.9469 | 1942.8681 | 1833.6793 | 1957.167 | 1733.008 | 1268.3207 | 1272.8342 | 1082.8308 | 923.1459 | 18307.1579
97-98 | 1541.707 | 2240.6785 | 3651.9542 | 3120.0882 | 3827.6948 | 3845.5167 | 3868.5933 | 3879.9632 | 3501.3864 | 2643.6474 | 1804.517 | 1618.0039 | 35543.7506
98-99 | 1520.2342 | 1415.7858 | 1354.5295 | 1381.2457 | 1343.4194 | 1273.0204 | 1526.2382 | 1186.5104 | 1221.5952 | 1128.9103 | 966.3533 | 854.5075 | 15172.3498
99-00 | 680.2465 | 1061.541 | 1720.6258 | 1544.6743 | 2630.149 | 3388.2032 | 3534.9222 | 3487.5554 | 2602.3544 | 1657.9084 | 1529.6953 | 1197.188 | 25035.0635
00-01 | 1013.0749 | 1081.5277 | 3389.2593 | 3336.2253 | 3042.9167 | 3195.7008 | 3831.3107 | 3742.5888 | 3513.7174 | 2745.0889 | 1814.8507 | 1656.6921 | 32362.9532
01-02 | 1227.3847 | 2174.9551 | 3297.8777 | 3947.8765 | 3558.0186 | 3053.122 | 3446.3894 | 3194.4166 | 2918.3659 | 1957.26 | 1571.7803 | 2131.8576 | 32479.3045
02-03 | 1585.097 | 2366.5478 | 2697.383 | 2589.4405 | 3606.776 | 3548.6241 | 4063.0915 | 4152.8206 | 4029.0659 | 3119.7216 | 2002.0314 | 1864.023 | 35624.6224
03-04 | 1406.8774 | 1373.9865 | 2990.4716 | 3277.5606 | 2283.4868 | 2563.7657 | 3044.9799 | 3035.0354 | 2433.7664 | 1737.9943 | 1343.633 | 1308.2651 | 26799.8226
04-05 | 2203.7446 | 1407.4199 | 2569.3178 | 3035.497 | 2341.8733 | 2978.5718 | 2936.346 | 3321.7541 | 2616.1323 | 1732.8868 | 1261.3546 | 1215.7429 | 27620.6411
05-06 | 927.1233 | 2239.2758 | 3641.0173 | 3395.1096 | 3956.9461 | 3139.4277 | 3461.9493 | 4018.1387 | 3755.956 | 2962.8109 | 1894.92 | 1672.5462 | 35065.2209
06-07 | 1747.0109 | 1917.7262 | 3701.5466 | 4065.0139 | 3527.9469 | 3419.5517 | 3897.5671 | 3729.1107 | 3491.6104 | 2589.6441 | 1825.0455 | 1675.705 | 35587.4791
07-08 | 1345.8277 | 1192.6399 | 1207.2606 | 1971.5414 | 1580.3974 | 1967.8231 | 3053.5369 | 3182.14 | 2219.2401 | 1595.2834 | 1273.3789 | 1041.5191 | 21630.5886
08-09 | 949.7044 | 2491.6739 | 2700.515 | 3009.7943 | 3488.3629 | 2999.7894 | 3253.9853 | 3404.9006 | 2315.8955 | 1649.2534 | 1340.0733 | 1294.3347 | 28898.2828
09-10 | 1165.5565 | 2442.4349 | 2285.6291 | 2695.1107 | 3125.3947 | 3127.1115 | 3220.4974 | 3667.1628 | 3362.3843 | 2369.5207 | 1639.4382 | 1542.7764 | 30643.0172
10-11 | 1263.3959 | 1244.41 | 1726.4614 | 1809.5953 | 1935.788 | 1995.9599 | 3121.3495 | 2956.8336 | 2034.2523 | 1583.2738 | 1150.8516 | 1078.5037 | 21900.6751
11-12 | 1219.6203 | 1148.5096 | 1624.3607 | 1828.8138 | 2639.4969 | 2767.5992 | 3380.6321 | 3537.9264 | 2670.6515 | 1630.8607 | 1320.0333 | 1256.81 | 25025.3142
12-13 | 927.3178 | 1699.419 | 3110.3278 | 2419.683 | 1746.8207 | 1862.0893 | 1846.3187 | 1816.8192 | 2187.0241 | 1756.7985 | 1234.8445 | 1004.1555 | 21611.6181
13-14 | 833.9299 | 1208.6964 | 1752.7693 | 2265.253 | 2228.4593 | 2775.1362 | 2670.8527 | 2752.2026 | 2066.1713 | 1366.154 | 979.0964 | 913.3552 | 21812.0764
14-15 | 884.4662 | 1540.1362 | 2073.5634 | 2039.374 | 3010.5025 | 2979.4485 | 3255.7699 | 2954.0676 | 2274.3728 | 1644.8834 | 1065.136 | 979.2271 | 24700.9477
15-16 | 841.1517 | 913.3704 | 1874.7084 | 2153.7464 | 2900.6109 | 2777.1843 | 3117.5334 | 3257.0708 | 2641.4924 | 1811.8265 | 1273.8281 | 1064.2982 | 24626.8214
16-17 | 1267.0945 | 1331.3843 | 1120.6511 | 1551.58 | 2139.761 | 1917.555 | 2149.8865 | 1864.6841 | 1592.6551 | 1393.2412 | 1076.6413 | 960.8645 | 18365.9986

## in_smcfpl_seriesconf
NombreEmbalse | CenNom | FuncCosto
Maule | Hidro Los Cóndores | LogisticaS
Maule | Hidro La Mina | LogisticaS
Maule | Hidro Isla | LogisticaS
Maule | Hidro Curillinque | LogisticaS
Maule | Hidro Loma Alta | LogisticaS
Melado | Hidro Pehuenche 1 y 2 | LogisticaS
Rapel | Hidro Rapel 1 y 2 | LogisticaS
Rapel | Hidro Rapel 3 y 4 | LogisticaS
Chapo | Hidro Canutillar | LogisticaS
La Invernada | Hidro Cipreses | LogisticaS
La Invernada | Hidro Ojos De Agua | LogisticaS
La Invernada | Hidro Los Hierros 1 | LogisticaS
La Invernada | Hidro Los Hierros 2 | LogisticaS
La Invernada | Hidro Robleria | LogisticaS
Laja | Hidro El Toro | LogisticaS
Laja | Hidro Abanico | LogisticaS
Laja | Hidro Antuco | LogisticaS
Laja | Hidro Rucué | LogisticaS
Laja | Hidro Quilleco | LogisticaS
Laja | Hidro Diuto | LogisticaS
Colbún | Hidro Colbún | LogisticaS
Colbún | Hidro Machicura | LogisticaS
Colbún | Hidro San Ignacio | LogisticaS
Colbún | Hidro Chiburgo | LogisticaS
Colbún | Hidro San Clemente | LogisticaS
Ralco | Hidro Ralco | LogisticaS
Ralco | Hidro Palmucho | LogisticaS
Ralco | Hidro Pangue | LogisticaS
Ralco | Hidro Angostura | LogisticaS

## in_smcfpl_ParamHidEmb
Hidrología | Humeda | Media | Seca | Humeda | Media | Seca | Humeda | Media | Seca | Humeda | Media | Seca | Humeda | Media | Seca
Parámetros | b | b | b | CVmin | CVmin | CVmin | CVmax | CVmax | CVmax | CotaMin | CotaMin | CotaMin | CotaMax | CotaMax | CotaMax
Maule | 2168.6334 | 2168.6334 | 2158.4326 | 118.3667 | 118.3667 | 153.1333 | 414.6333 | 414.6333 | 434.5667 | 2166 | 2166 | 2152 | 2182 | 2182 | 2166
Melado | 647.1683 | 647.1683 | 647.1683 | 0 | 0 | 0 | 367.2 | 367.2 | 367.2 | 641 | 641 | 641 | 648 | 648 | 648
Rapel | 105.0121 | 101.4263 | 101.4263 | -250 | 0 | 0 | 301.7 | 366.1333 | 366.1333 | 103.9 | 100.5 | 100.5 | 105 | 103.9 | 103.9
Chapo | 241.0261 | 230.2219 | 222.4526 | 0 | 36.7333 | 40.9667 | 50.6667 | 200.4333 | 321.8 | 237 | 230 | 222 | 243 | 237 | 230
La Invernada | 1309.1321 | 1291.9491 | 1283.46 | 20 | 48.7333 | 49.0333 | 272.6 | 248 | 368.9667 | 1309 | 1292 | 1282.8 | 1318.26 | 1309 | 1292
Laja | 1327.6336 | 1315.2788 | 1306.3155 | 39.8333 | 45.4367 | 50.2 | 366.5333 | 298.7667 | 473.6333 | 1326.6 | 1314.4 | 1300 | 1368 | 1326.6 | 1314.4
Colbún | 420.493 | 406.5573 | 399.6782 | 50 | 60 | 48.5 | 366.2333 | 363.0333 | 272.0333 | 420 | 406 | 397 | 437 | 420 | 406
Ralco | 716.8431 | 701.9006 | 693.3792 | 23.9333 | 45 | 55.1333 | 168.7 | 297.2 | 263.0333 | 713 | 701 | 692 | 725 | 713 | 701